## 配变总表
兴宁市分布式电源接入10kV公用变压器承载力评估结果（2024年第一期）
序号 | 县区 | 涉及镇街 | 接入变电站名称 | 接入线路名称 | 台区名称 | 配变现状预警等级 | 备注
1 | 兴宁市 | 合水镇 | 110kV白泡变电站 | 10kV富和甲线523 | 10kV富和上村公用台变 | 黄色
2 | 兴宁市 | 合水镇 | 110kV白泡变电站 | 10kV富和甲线523 | 10kV富和下村公用台变 | 红色
3 | 兴宁市 | 合水镇 | 110kV白泡变电站 | 10kV富和甲线523 | 10kV富和移民公用台变 | 黄色
4 | 兴宁市 | 合水镇 | 110kV白泡变电站 | 10kV合水线525 | 10kV六区公用台变 | 红色
5 | 兴宁市 | 合水镇 | 110kV白泡变电站 | 10kV白阳线531 | 10kV五联下村公用台变 | 红色
6 | 兴宁市 | 合水镇 | 110kV白泡变电站 | 10kV白阳线531 | 10kV五联上村公用台变 | 红色
7 | 兴宁市 | 合水镇 | 110kV白泡变电站 | 10kV白阳线531 | 10kV合江公用台变 | 红色 | 上一级电网已出现红色预警
8 | 兴宁市 | 合水镇 | 110kV白泡变电站 | 10kV白阳线531 | 10kV岩背公用台变 | 红色 | 上一级电网已出现红色预警
9 | 兴宁市 | 合水镇 | 110kV白泡变电站 | 10kV合水线525 | 10kV合水圩镇#1公用台变 | 红色
10 | 兴宁市 | 合水镇 | 110kV白泡变电站 | 10kV合水线525 | 10kV圩镇一区公用台变 | 红色
11 | 兴宁市 | 合水镇 | 110kV白泡变电站 | 10kV富和甲线523 | 10kV罗陂公用台变 | 黄色
12 | 兴宁市 | 合水镇 | 110kV白泡变电站 | 10kV富和甲线523 | 10kV溪唇公用台变 | 红色
13 | 兴宁市 | 宁新街道 | 110kV白泡变电站 | 10kV富和甲线523 | 10kV高陂公用台变 | 黄色
14 | 兴宁市 | 合水镇 | 110kV白泡变电站 | 10kV合水线525 | 10kV合水八区公用台变 | 红色
15 | 兴宁市 | 合水镇 | 110kV白泡变电站 | 10kV合水线525 | 10kV合水二区公用台变 | 黄色
16 | 兴宁市 | 合水镇 | 110kV白泡变电站 | 10kV白阳线531 | 10kV三区公用台变 | 红色 | 上一级电网已出现红色预警
17 | 兴宁市 | 合水镇 | 110kV白泡变电站 | 10kV白阳线531 | 10kV四区石场公用台变 | 红色
18 | 兴宁市 | 合水镇 | 110kV白泡变电站 | 10kV白阳线531 | 10kV四区公用台变 | 红色 | 上一级电网已出现红色预警
19 | 兴宁市 | 合水镇 | 110kV白泡变电站 | 10kV白阳线531 | 10kV湖陂公用台变 | 红色 | 上一级电网已出现红色预警
20 | 兴宁市 | 合水镇 | 110kV白泡变电站 | 10kV白阳线531 | 10kV湖岭公用台变 | 红色 | 上一级电网已出现红色预警
21 | 兴宁市 | 合水镇 | 110kV白泡变电站 | 10kV白阳线531 | 10kV双溪下村公用台变 | 红色 | 上一级电网已出现红色预警
22 | 兴宁市 | 合水镇 | 110kV白泡变电站 | 10kV白阳线531 | 10kV合水双溪上村公用台变 | 红色
23 | 兴宁市 | 合水镇 | 110kV白泡变电站 | 10kV白阳线531 | 10kV合水嘴尾公用台变 | 红色
24 | 兴宁市 | 合水镇 | 110kV白泡变电站 | 10kV白阳线531 | 10kV合水牙子寨公用台变 | 红色
25 | 兴宁市 | 合水镇 | 110kV白泡变电站 | 10kV白阳线531 | 10kV合水乐群公用台变 | 红色
26 | 兴宁市 | 合水镇 | 110kV白泡变电站 | 10kV白阳线531 | 10kV合水麻坑公用台变 | 红色
27 | 兴宁市 | 合水镇 | 110kV白泡变电站 | 10kV白阳线531 | 10kV合水上洋公用台变 | 红色 | 上一级电网已出现红色预警
28 | 兴宁市 | 合水镇 | 110kV白泡变电站 | 10kV白阳线531 | 10kV合水七区公用台变 | 红色 | 上一级电网已出现红色预警
29 | 兴宁市 | 合水镇 | 110kV白泡变电站 | 10kV龙北线524 | 10kV计育公用台变 | 红色 | 上一级电网已出现红色预警
30 | 兴宁市 | 合水镇 | 110kV白泡变电站 | 10kV白塘线702 | 10kV教办公用台变 | 红色 | 上一级电网已出现红色预警
31 | 兴宁市 | 合水镇 | 110kV白泡变电站 | 10kV白府线X08 | 10kV新圩镇公用台变 | 绿色
32 | 兴宁市 | 合水镇 | 110kV白泡变电站 | 10kV白塘线702 | 10kV乌高塘公用台变 | 红色 | 上一级电网已出现红色预警
33 | 兴宁市 | 合水镇 | 110kV白泡变电站 | 10kV白府线X08 | 10kV占满堂公用台变 | 红色
34 | 兴宁市 | 合水镇 | 110kV白泡变电站 | 10kV白府线X08 | 10kV老东炎公用台变 | 黄色
35 | 兴宁市 | 合水镇 | 110kV白泡变电站 | 10kV龙北线524 | 10kV龙东上片公用台变 | 红色 | 上一级电网已出现红色预警
36 | 兴宁市 | 合水镇 | 110kV白泡变电站 | 10kV龙北线524 | 10kV龙东村公用台变 | 红色 | 上一级电网已出现红色预警
37 | 兴宁市 | 合水镇 | 110kV白泡变电站 | 10kV白塘线702 | 10kV石陂下片公用台变 | 红色
38 | 兴宁市 | 合水镇 | 110kV白泡变电站 | 10kV白塘线702 | 10kV石陂上片公用台变 | 红色 | 上一级电网已出现红色预警
39 | 兴宁市 | 合水镇 | 110kV白泡变电站 | 10kV白塘线702 | 10kV明星村公用台变 | 红色 | 上一级电网已出现红色预警
40 | 兴宁市 | 合水镇 | 110kV白泡变电站 | 10kV龙北线524 | 10kV朱公塘公用台变 | 红色 | 上一级电网已出现红色预警
41 | 兴宁市 | 合水镇 | 110kV白泡变电站 | 10kV龙北线524 | 10kV上岭背公用台变 | 红色 | 上一级电网已出现红色预警
42 | 兴宁市 | 合水镇 | 110kV白泡变电站 | 10kV白塘线702 | 10kV供销公用台变 | 红色 | 上一级电网已出现红色预警
43 | 兴宁市 | 合水镇 | 110kV白泡变电站 | 10kV白塘线702 | 10kV罗英村公用台变 | 红色 | 上一级电网已出现红色预警
44 | 兴宁市 | 合水镇 | 110kV白泡变电站 | 10kV龙北线524 | 10kV老洋公用台变 | 红色 | 上一级电网已出现红色预警
45 | 兴宁市 | 合水镇 | 110kV白泡变电站 | 10kV龙北线524 | 10kV深坳公用台变 | 红色 | 上一级电网已出现红色预警
46 | 兴宁市 | 合水镇 | 110kV白泡变电站 | 10kV白塘线702 | 10kV天吉围公用台变 | 红色 | 上一级电网已出现红色预警
47 | 兴宁市 | 合水镇 | 110kV白泡变电站 | 10kV白塘线702 | 10kV白泡村公用台变 | 红色 | 上一级电网已出现红色预警
48 | 兴宁市 | 合水镇 | 110kV白泡变电站 | 10kV白塘线702 | 10kV高枧公用台变 | 红色 | 上一级电网已出现红色预警
49 | 兴宁市 | 合水镇 | 110kV白泡变电站 | 10kV白府线X08 | 10kV保定围公用台变 | 红色
50 | 兴宁市 | 合水镇 | 110kV白泡变电站 | 10kV白府线X08 | 10kV霞洞中片公用台变 | 红色
51 | 兴宁市 | 合水镇 | 110kV白泡变电站 | 10kV白府线X08 | 10kV霞洞下片公用台变 | 黄色
52 | 兴宁市 | 合水镇 | 110kV白泡变电站 | 10kV白府线X08 | 10kV廖屋公用台变 | 红色
53 | 兴宁市 | 合水镇 | 110kV白泡变电站 | 10kV白府线X08 | 10kV荷树窝公用台变 | 红色
54 | 兴宁市 | 合水镇 | 110kV白泡变电站 | 10kV龙北线524 | 10kV下官村公用台变 | 红色
55 | 兴宁市 | 合水镇 | 110kV白泡变电站 | 10kV龙北线524 | 10kV胡屋公用台变 | 红色 | 上一级电网已出现红色预警
56 | 兴宁市 | 合水镇 | 110kV白泡变电站 | 10kV龙北线524 | 10kV上楼公用台变 | 红色
57 | 兴宁市 | 合水镇 | 110kV白泡变电站 | 10kV龙北线524 | 10kV仰天堂公用台变 | 红色 | 上一级电网已出现红色预警
58 | 兴宁市 | 合水镇 | 110kV白泡变电站 | 10kV龙北线524 | 10kV中官下片公用台变 | 红色 | 上一级电网已出现红色预警
59 | 兴宁市 | 合水镇 | 110kV白泡变电站 | 10kV龙北线524 | 10kV石禾坪公用台变 | 红色
60 | 兴宁市 | 合水镇 | 110kV白泡变电站 | 10kV龙北线524 | 10kV洋田村公用台变 | 红色
61 | 兴宁市 | 合水镇 | 110kV白泡变电站 | 10kV龙北线524 | 10kV寨背公用台变 | 红色 | 上一级电网已出现红色预警
62 | 兴宁市 | 合水镇 | 110kV白泡变电站 | 10kV龙北线524 | 10kV上官村公用台变 | 红色 | 上一级电网已出现红色预警
63 | 兴宁市 | 合水镇 | 110kV白泡变电站 | 10kV龙北线524 | 10kV高畬公用台变 | 红色 | 上一级电网已出现红色预警
64 | 兴宁市 | 合水镇 | 110kV白泡变电站 | 10kV龙北线524 | 10kV金斗坑公用台变 | 红色 | 上一级电网已出现红色预警
65 | 兴宁市 | 合水镇 | 110kV白泡变电站 | 10kV富和甲线523 | 10kV圩镇二号公用台变 | 红色
66 | 兴宁市 | 合水镇 | 110kV白泡变电站 | 10kV富和甲线523 | 10kV移民新村1#公用台变 | 红色
67 | 兴宁市 | 合水镇 | 110kV白泡变电站 | 10kV富和甲线523 | 10kV移民新村2#公用台变 | 红色
68 | 兴宁市 | 合水镇 | 110kV白泡变电站 | 10kV龙北线524 | 10kV牛压岭公用台变 | 红色 | 上一级电网已出现红色预警
69 | 兴宁市 | 合水镇 | 110kV白泡变电站 | 10kV龙北线524 | 10kV双坑口公用台变 | 红色
70 | 兴宁市 | 合水镇 | 110kV白泡变电站 | 10kV龙北线524 | 10kV河棉坑公用台变 | 红色 | 上一级电网已出现红色预警
71 | 兴宁市 | 合水镇 | 110kV白泡变电站 | 10kV龙北线524 | 10kV中官上片公用台变 | 红色 | 上一级电网已出现红色预警
72 | 兴宁市 | 合水镇 | 110kV白泡变电站 | 10kV龙北线524 | 10kV洋田上片公用台变 | 红色
73 | 兴宁市 | 合水镇 | 110kV白泡变电站 | 10kV龙北线524 | 10kV中官李屋公用台变 | 红色 | 上一级电网已出现红色预警
74 | 兴宁市 | 合水镇 | 110kV白泡变电站 | 10kV龙北线524 | 10kV大水潭公用台变 | 红色
75 | 兴宁市 | 合水镇 | 110kV白泡变电站 | 10kV白阳线531 | 10kV上阳窝公用台变 | 红色 | 上一级电网已出现红色预警
76 | 兴宁市 | 合水镇 | 110kV白泡变电站 | 10kV龙北线524 | 10kV甲溪里公用台变 | 红色 | 上一级电网已出现红色预警
77 | 兴宁市 | 合水镇 | 110kV白泡变电站 | 10kV白塘线702 | 10kV石陂村尾公用台变 | 红色 | 上一级电网已出现红色预警
78 | 兴宁市 | 合水镇 | 110kV白泡变电站 | 10kV白府线X08 | 10kV富龙公用台变 | 红色
79 | 兴宁市 | 合水镇 | 110kV白泡变电站 | 10kV富和甲线523 | 10kV移民新村3#公用台变 | 黄色
80 | 兴宁市 | 合水镇 | 110kV白泡变电站 | 10kV白塘线702 | 10kV富兴公用台变 | 红色 | 上一级电网已出现红色预警
81 | 兴宁市 | 合水镇 | 110kV白泡变电站 | 10kV富和甲线523 | 10kV溪唇高屋公用台变 | 红色
82 | 兴宁市 | 合水镇 | 110kV白泡变电站 | 10kV合水线525 | 10kV合水圩镇#4公用台变 | 黄色
83 | 兴宁市 | 合水镇 | 110kV白泡变电站 | 10kV合水线525 | 10kV合水圩镇#3公用台变 | 红色
84 | 兴宁市 | 合水镇 | 110kV白泡变电站 | 10kV白阳线531 | 10kV卢八神公用台变 | 红色
85 | 兴宁市 | 合水镇 | 110kV白泡变电站 | 10kV白府线X08 | 10kV霞洞寨上公用台变 | 黄色
86 | 兴宁市 | 合水镇 | 110kV白泡变电站 | 10kV合水线525 | 10kV合水八区曾屋公用台变 | 黄色
87 | 兴宁市 | 合水镇 | 110kV白泡变电站 | 10kV富和甲线523 | 10kV溪唇公园公用台变 | 红色
88 | 兴宁市 | 合水镇 | 110kV白泡变电站 | 10kV合水线525 | 10kV龟河坝公用台变 | 红色
89 | 兴宁市 | 合水镇 | 110kV白泡变电站 | 10kV富和甲线523 | 10kV丰甘塘公用台变 | 红色
90 | 兴宁市 | 合水镇 | 110kV白泡变电站 | 10kV龙北线524 | 10kV罗英排上公用台变 | 红色 | 上一级电网已出现红色预警
91 | 兴宁市 | 合水镇 | 110kV白泡变电站 | 10kV龙北线524 | 10kV寨三公用台变 | 红色 | 上一级电网已出现红色预警
92 | 兴宁市 | 合水镇 | 110kV白泡变电站 | 10kV白阳线531 | 10kV三区官塘围公用台变 | 红色 | 上一级电网已出现红色预警
93 | 兴宁市 | 合水镇 | 110kV白泡变电站 | 10kV白阳线531 | 10kV湖陂树桥头公用台变 | 红色 | 上一级电网已出现红色预警
94 | 兴宁市 | 合水镇 | 110kV白泡变电站 | 10kV龙北线524 | 10kV下官岭下堂公用台变 | 红色 | 上一级电网已出现红色预警
95 | 兴宁市 | 合水镇 | 110kV白泡变电站 | 10kV白阳线531 | 10kV双溪岗下公用台变 | 红色
96 | 兴宁市 | 合水镇 | 110kV白泡变电站 | 10kV白阳线531 | 10kV呈坑公用台变 | 红色 | 上一级电网已出现红色预警
97 | 兴宁市 | 合水镇 | 110kV白泡变电站 | 10kV富和甲线523 | 10kV公交站公用台变 | 红色
98 | 兴宁市 | 合水镇 | 110kV白泡变电站 | 10kV龙北线524 | 10kV洋田村2#公用台变 | 红色
99 | 兴宁市 | 合水镇 | 110kV白泡变电站 | 10kV白府线X08 | 10kV车上公用台变 | 绿色
100 | 兴宁市 | 合水镇 | 110kV白泡变电站 | 10kV白塘线702 | 10kV澎湖阁公用台变 | 红色 | 上一级电网已出现红色预警
101 | 兴宁市 | 合水镇 | 110kV白泡变电站 | 10kV白阳线531 | 10kV半坝公用台变 | 红色 | 上一级电网已出现红色预警
102 | 兴宁市 | 合水镇 | 110kV白泡变电站 | 10kV白阳线531 | 10kV合水口塘公用台变 | 红色
103 | 兴宁市 | 合水镇 | 110kV白泡变电站 | 10kV白府线X08 | 10kV龙北中学侧公用台变 | 绿色
104 | 兴宁市 | 合水镇 | 110kV白泡变电站 | 10kV白塘线702 | 10kV黄竹甲公用台变 | 红色 | 上一级电网已出现红色预警
105 | 兴宁市 | 合水镇 | 110kV白泡变电站 | 10kV白府线X08 | 10kV店里公用台变 | 绿色
106 | 兴宁市 | 合水镇 | 110kV白泡变电站 | 10kV合水线525 | 10kV六区2#公用台变 | 黄色
107 | 兴宁市 | 合水镇 | 110kV白泡变电站 | 10kV白塘线702 | 10kV泰庆围公用台变 | 红色 | 上一级电网已出现红色预警
108 | 兴宁市 | 合水镇 | 110kV白泡变电站 | 10kV白阳线531 | 10kV尖顶公用台变 | 红色 | 上一级电网已出现红色预警
109 | 兴宁市 | 合水镇 | 110kV白泡变电站 | 10kV富和甲线523 | 10kV富和上村#2公用台变 | 黄色
110 | 兴宁市 | 合水镇 | 110kV白泡变电站 | 10kV白府线X08 | 10kV富龙#2公用台变 | 绿色
111 | 兴宁市 | 合水镇 | 110kV白泡变电站 | 10kV富和甲线523 | 10kV信古塘公用台变 | 红色
112 | 兴宁市 | 合水镇 | 110kV白泡变电站 | 10kV白府线X08 | 10kV霞洞村委公用台变 | 黄色
113 | 兴宁市 | 合水镇 | 110kV白泡变电站 | 10kV白府线X08 | 10kV白泡站充电桩公用台变 | 绿色
114 | 兴宁市 | 合水镇 | 110kV白泡变电站 | 10kV白塘线702 | 10kV泰庆围#2公用台变 | 红色 | 上一级电网已出现红色预警
115 | 兴宁市 | 合水镇 | 110kV白泡变电站 | 10kV白塘线702 | 10kV供销#2公用台变 | 红色 | 上一级电网已出现红色预警
116 | 兴宁市 | 合水镇 | 110kV白泡变电站 | 10kV白府线X08 | 10kV龙北中学#2公用台变 | 红色
117 | 兴宁市 | 合水镇 | 110kV白泡变电站 | 10kV龙北线524 | 10kV计育#2公用台变 | 红色 | 上一级电网已出现红色预警
118 | 兴宁市 | 合水镇 | 110kV白泡变电站 | 10kV龙北线524 | 10kV上岭背#2公用台变 | 红色 | 上一级电网已出现红色预警
119 | 兴宁市 | 龙田镇 | 110kV白泡变电站 | 10kV合水线525 | 10kV坪埂上村公用台变 | 黄色
120 | 兴宁市 | 龙田镇 | 110kV白泡变电站 | 10kV合水线525 | 10kV坪埂下村公用台变 | 黄色
121 | 兴宁市 | 龙田镇 | 110kV白泡变电站 | 10kV合水线525 | 10kV坪埂小学公用台变 | 黄色
122 | 兴宁市 | 龙田镇 | 110kV白泡变电站 | 10kV合水线525 | 10kV曲塘上村公用台变 | 黄色
123 | 兴宁市 | 龙田镇 | 110kV白泡变电站 | 10kV合水线525 | 10kV曲塘下村公用台变 | 黄色
124 | 兴宁市 | 龙田镇 | 110kV白泡变电站 | 10kV合水线525 | 10kV曲塘下张屋公用台变 | 黄色
125 | 兴宁市 | 龙田镇 | 110kV白泡变电站 | 10kV合水线525 | 10kV曲西公用台变 | 黄色
126 | 兴宁市 | 龙田镇 | 110kV白泡变电站 | 10kV合水线525 | 10kV曲塘上墩公用台变 | 黄色
127 | 兴宁市 | 龙田镇 | 110kV白泡变电站 | 10kV合水线525 | 10kV坪埂刘屋公用台变 | 黄色
128 | 兴宁市 | 龙田镇 | 110kV白泡变电站 | 10kV合水线525 | 10kV曲塘上村#2公用台变 | 黄色
129 | 兴宁市 | 兴田街道 | 110kV刁坊变电站 | 10kV兴南线513 | 10kV海苑大桥公用台变 | 绿色
130 | 兴宁市 | 兴田街道 | 110kV刁坊变电站 | 10kV黄畿线522 | 10kV第三中学对面公用台变 | 绿色
131 | 兴宁市 | 兴田街道 | 110kV刁坊变电站 | 10kV兴南线513 | 10kV海苑大桥2#公用箱变 | 绿色
132 | 兴宁市 | 福兴街道 | 110kV刁坊变电站 | 10kV刁棉线X23 | 10kV富华园3#公用箱变变压器 | 绿色
133 | 兴宁市 | 宁新街道 | 110kV刁坊变电站 | 10kV坊南线X05 | 10kV城南村公用箱变变压器 | 绿色
134 | 兴宁市 | 宁新街道 | 110kV刁坊变电站 | 10kV坊南线X05 | 10kV城南村#2公用箱变变压器 | 绿色
135 | 兴宁市 | 福兴街道 | 110kV刁坊变电站 | 10kV坊西线X06 | 10kV大黄屋公用台变 | 绿色
136 | 兴宁市 | 福兴街道 | 110kV刁坊变电站 | 10kV坊西线X06 | 10kV大联司角里公用台变 | 绿色
137 | 兴宁市 | 福兴街道 | 110kV刁坊变电站 | 10kV刁神线528 | 10kV大塘1组公用台变 | 绿色
138 | 兴宁市 | 福兴街道 | 110kV刁坊变电站 | 10kV刁神线528 | 10kV大塘3组公用台变 | 绿色
139 | 兴宁市 | 福兴街道 | 110kV刁坊变电站 | 10kV坊西线X06 | 10kV福联合作社公用台变 | 红色
140 | 兴宁市 | 福兴街道 | 110kV刁坊变电站 | 10kV坊西线X06 | 10kV福联田心公用台变 | 红色
141 | 兴宁市 | 福兴街道 | 110kV刁坊变电站 | 10kV坊西线X06 | 10kV福联朱群胜公用台变 | 红色
142 | 兴宁市 | 福兴街道 | 110kV刁坊变电站 | 10kV刁福线X07 | 10kV福通五街公用台变 | 绿色
143 | 兴宁市 | 福兴街道 | 110kV刁坊变电站 | 10kV刁福线X07 | 10kV福兴老所侧公用箱变变压器 | 绿色
144 | 兴宁市 | 福兴街道 | 110kV刁坊变电站 | 10kV刁福线X07 | 10kV福兴所充电桩公用台变 | 绿色
145 | 兴宁市 | 福兴街道 | 110kV刁坊变电站 | 10kV刁福线X07 | 10kV福兴镇府侧公用箱变变压器 | 绿色
146 | 兴宁市 | 福兴街道 | 110kV刁坊变电站 | 10kV坊西线X06 | 10kV高田人民大厦公用台变 | 红色
147 | 兴宁市 | 福兴街道 | 110kV刁坊变电站 | 10kV坊西线X06 | 10kV高田下张屋公用台变 | 红色
148 | 兴宁市 | 福兴街道 | 110kV刁坊变电站 | 10kV坊西线X06 | 10kV高田熊公围公用台变 | 红色
149 | 兴宁市 | 福兴街道 | 110kV刁坊变电站 | 10kV坊西线X06 | 10kV高田中心屋公用台变 | 红色
150 | 兴宁市 | 福兴街道 | 110kV刁坊变电站 | 10kV刁桂甲线X02 | 10kV黄畿移郭公用台变 | 绿色
151 | 兴宁市 | 福兴街道 | 110kV刁坊变电站 | 10kV黄畿线522 | 10kV甲石屋公用台变 | 绿色
152 | 兴宁市 | 福兴街道 | 110kV刁坊变电站 | 10kV坊西线X06 | 10kV锦华矮三公用台变 | 红色
153 | 兴宁市 | 福兴街道 | 110kV刁坊变电站 | 10kV刁福线X07 | 10kV锦华东联公用台变 | 绿色
154 | 兴宁市 | 福兴街道 | 110kV刁坊变电站 | 10kV坊西线X06 | 10kV锦华金星公用台变 | 绿色
155 | 兴宁市 | 福兴街道 | 110kV刁坊变电站 | 10kV刁神线528 | 10kV灵光铁路侧公用台变 | 红色
156 | 兴宁市 | 福兴街道 | 110kV刁坊变电站 | 10kV刁神线528 | 10kV梅子大联坳下公用台变 | 红色
157 | 兴宁市 | 福兴街道 | 110kV刁坊变电站 | 10kV坊西线X06 | 10kV梅子灵光公用台变 | 红色
158 | 兴宁市 | 福兴街道 | 110kV刁坊变电站 | 10kV刁神线528 | 10kV梅子武章公用台变 | 红色
159 | 兴宁市 | 福兴街道 | 110kV刁坊变电站 | 10kV刁神线528 | 10kV梅子幼儿园侧公用台变 | 黄色
160 | 兴宁市 | 福兴街道 | 110kV刁坊变电站 | 10kV刁神线528 | 10kV梅子长坑公用台变 | 红色
161 | 兴宁市 | 福兴街道 | 110kV刁坊变电站 | 10kV刁神线528 | 10kV墨老公用台变 | 黄色
162 | 兴宁市 | 福兴街道 | 110kV刁坊变电站 | 10kV黄畿线522 | 10kV三里大草坪#2公用台变 | 红色
163 | 兴宁市 | 福兴街道 | 110kV刁坊变电站 | 10kV坊西线X06 | 10kV三里邹屋公用台变 | 黄色
164 | 兴宁市 | 福兴街道 | 110kV刁坊变电站 | 10kV刁神线528 | 10kV神光曾屋公用台变 | 红色
165 | 兴宁市 | 福兴街道 | 110kV刁坊变电站 | 10kV坊西线X06 | 10kV五里老协公用台变 | 黄色
166 | 兴宁市 | 福兴街道 | 110kV刁坊变电站 | 10kV坊西线X06 | 10kV五里上李屋公用台变 | 绿色
167 | 兴宁市 | 福兴街道 | 110kV刁坊变电站 | 10kV刁神线528 | 10kV向阳公用台变 | 绿色
168 | 兴宁市 | 福兴街道 | 110kV刁坊变电站 | 10kV刁神线528 | 10kV向阳开发区公用台变 | 绿色
169 | 兴宁市 | 福兴街道 | 110kV刁坊变电站 | 10kV刁神线528 | 10kV新联广发屋公用台变 | 红色
170 | 兴宁市 | 福兴街道 | 110kV刁坊变电站 | 10kV刁神线528 | 10kV新联岭尾公用台变 | 红色
171 | 兴宁市 | 福兴街道 | 110kV刁坊变电站 | 10kV坊西线X06 | 10kV新联谭屋公用台变 | 黄色
172 | 兴宁市 | 福兴街道 | 110kV刁坊变电站 | 10kV刁神线528 | 10kV益丰公用台变 | 绿色
173 | 兴宁市 | 福兴街道 | 110kV刁坊变电站 | 10kV刁神线528 | 10kV益丰五谷亭公用台变 | 红色
174 | 兴宁市 | 福兴街道 | 110kV刁坊变电站 | 10kV刁神线528 | 10kV大塘美丰公用台变 | 黄色
175 | 兴宁市 | 福兴街道 | 110kV刁坊变电站 | 10kV刁神线528 | 10kV梅子郭屋岭下 | 绿色
176 | 兴宁市 | 福兴街道 | 110kV刁坊变电站 | 10kV刁福线X07 | 10kV黄畿赤岭公用台变 | 绿色
177 | 兴宁市 | 福兴街道 | 110kV刁坊变电站 | 10kV刁神线528 | 10kV土围公用台变 | 绿色
178 | 兴宁市 | 福兴街道 | 110kV刁坊变电站 | 10kV刁福线X07 | 10kV双墩下公用台变 | 绿色
179 | 兴宁市 | 福兴街道 | 110kV刁坊变电站 | 10kV坊西线X06 | 10kV福兴中学公用台变 | 绿色
180 | 兴宁市 | 福兴街道 | 110kV刁坊变电站 | 10kV坊西线X06 | 10kV三里丹竹公用台变 | 绿色
181 | 兴宁市 | 福兴街道 | 110kV刁坊变电站 | 10kV刁桂甲线X02 | 10kV黄畿仓库公用台变 | 绿色
182 | 兴宁市 | 福兴街道 | 110kV刁坊变电站 | 10kV刁福线X07 | 10kV黄畿永苏公用台变 | 绿色
183 | 兴宁市 | 福兴街道 | 110kV刁坊变电站 | 10kV刁神线528 | 10kV神光高塘头公用台变 | 绿色
184 | 兴宁市 | 福兴街道 | 110kV刁坊变电站 | 10kV坊西线X06 | 10kV高田上#2公用台变 | 绿色
185 | 兴宁市 | 福兴街道 | 110kV刁坊变电站 | 10kV刁桂甲线X02 | 10kV福兴农贸市场侧公用箱变变压器 | 绿色
186 | 兴宁市 | 福兴街道 | 110kV刁坊变电站 | 10kV坊西线X06 | 10kV神光打银王公用台变 | 绿色
187 | 兴宁市 | 福兴街道 | 110kV刁坊变电站 | 10kV刁神线528 | 10kV大塘2组公用台变 | 绿色
188 | 兴宁市 | 福兴街道 | 110kV刁坊变电站 | 10kV坊西线X06 | 10kV锦华厂下公用台变 | 绿色
189 | 兴宁市 | 福兴街道 | 110kV刁坊变电站 | 10kV黄畿线522 | 10kV三里大草坪公用台变 | 绿色
190 | 兴宁市 | 福兴街道 | 110kV刁坊变电站 | 10kV坊西线X06 | 10kV松山围公用台变 | 红色
191 | 兴宁市 | 福兴街道 | 110kV刁坊变电站 | 10kV刁桂甲线X02 | 10kV黄畿毛屋公用台变 | 绿色
192 | 兴宁市 | 福兴街道 | 110kV刁坊变电站 | 10kV坊西线X06 | 10kV三里丹竹#2公用台变 | 绿色
193 | 兴宁市 | 福兴街道 | 110kV刁坊变电站 | 10kV坊西线X06 | 10kV高田黄陂屋公用台变 | 绿色
194 | 兴宁市 | 刁坊镇 | 110kV刁坊变电站 | 10kV刁坊线525 | 10kV圩镇一公用台变 | 红色 | 上一级电网已出现红色预警
195 | 兴宁市 | 刁坊镇 | 110kV刁坊变电站 | 10kV刁坝线X39 | 10kV东红公用台变 | 红色 | 上一级电网已出现红色预警
196 | 兴宁市 | 刁坊镇 | 110kV刁坊变电站 | 10kV刁坝线X39 | 10kV长春公用台变 | 红色
197 | 兴宁市 | 刁坊镇 | 110kV刁坊变电站 | 10kV刁坝线X39 | 10kV桐坪公用台变 | 红色
198 | 兴宁市 | 刁坊镇 | 110kV刁坊变电站 | 10kV刁坝线X39 | 10kV荷慕公用台变 | 红色 | 上一级电网已出现红色预警
199 | 兴宁市 | 黄槐镇 | 110kV刁坊变电站 | 10kV刁坝线X39 | 10kV过路塘公用台变 | 红色 | 上一级电网已出现红色预警
200 | 兴宁市 | 刁坊镇 | 110kV刁坊变电站 | 10kV刁坝线X39 | 10kV河郑公用台变 | 红色
201 | 兴宁市 | 刁坊镇 | 110kV刁坊变电站 | 10kV刁坝线X39 | 10kV三圳公用台变 | 红色
202 | 兴宁市 | 刁坊镇 | 110kV刁坊变电站 | 10kV刁坝线X39 | 10kV横江公用台变 | 红色 | 上一级电网已出现红色预警
203 | 兴宁市 | 刁坊镇 | 110kV刁坊变电站 | 10kV刁坝线X39 | 10kV排子岭公用台变 | 红色 | 上一级电网已出现红色预警
204 | 兴宁市 | 刁坊镇 | 110kV刁坊变电站 | 10kV刁坝线X39 | 10kV上潭公用台变 | 红色 | 上一级电网已出现红色预警
205 | 兴宁市 | 刁坊镇 | 110kV刁坊变电站 | 10kV刁坝线X39 | 10kV下潭公用台变 | 红色 | 上一级电网已出现红色预警
206 | 兴宁市 | 刁坊镇 | 110kV刁坊变电站 | 10kV刁坝线X39 | 10kV龟型公用台变 | 红色 | 上一级电网已出现红色预警
207 | 兴宁市 | 刁坊镇 | 110kV刁坊变电站 | 10kV刁坝线X39 | 10kV新和公用台变 | 红色 | 上一级电网已出现红色预警
208 | 兴宁市 | 刁坊镇 | 110kV刁坊变电站 | 10kV刁坊线525 | 10kV罗永兴公用台变 | 红色 | 上一级电网已出现红色预警
209 | 兴宁市 | 刁坊镇 | 110kV刁坊变电站 | 10kV刁坊线525 | 10kV长征公用台变 | 红色 | 上一级电网已出现红色预警
210 | 兴宁市 | 刁坊镇 | 110kV刁坊变电站 | 10kV刁坊线525 | 10kV刁翠丰公用台变 | 红色 | 上一级电网已出现红色预警
211 | 兴宁市 | 刁坊镇 | 110kV刁坊变电站 | 10kV刁坊线525 | 10kV周兴开发区公用台变 | 红色 | 上一级电网已出现红色预警
212 | 兴宁市 | 刁坊镇 | 110kV刁坊变电站 | 10kV刁坊线525 | 10kV新民1#公用台变 | 红色 | 上一级电网已出现红色预警
213 | 兴宁市 | 宁中镇 | 110kV刁坊变电站 | 10kV刁坊线525 | 10kV坪塘公用台变 | 红色
214 | 兴宁市 | 刁坊镇 | 110kV刁坊变电站 | 10kV刁坊线525 | 10kV周民塘公用台变 | 红色 | 上一级电网已出现红色预警
215 | 兴宁市 | 刁坊镇 | 110kV刁坊变电站 | 10kV刁坊线525 | 10kV新建公用台变 | 红色 | 上一级电网已出现红色预警
216 | 兴宁市 | 刁坊镇 | 110kV刁坊变电站 | 10kV刁坊线525 | 10kV黄沙公用台变 | 红色 | 上一级电网已出现红色预警
217 | 兴宁市 | 刁坊镇 | 110kV刁坊变电站 | 10kV刁坝线X39 | 10kV联新#1公用台变 | 红色
218 | 兴宁市 | 刁坊镇 | 110kV刁坊变电站 | 10kV刁坝线X39 | 10kV长段村委公用台变 | 红色
219 | 兴宁市 | 刁坊镇 | 110kV刁坊变电站 | 10kV刁坝线X39 | 10kV务子塘公用台变 | 红色 | 上一级电网已出现红色预警
220 | 兴宁市 | 大坪镇 | 110kV刁坊变电站 | 10kV刁坊线525 | 10kV移民房公用台变 | 绿色 | 上一级电网已出现红色预警
221 | 兴宁市 | 刁坊镇 | 110kV刁坊变电站 | 10kV刁坊线525 | 10kV圩东公用台变 | 红色 | 上一级电网已出现红色预警
222 | 兴宁市 | 刁坊镇 | 110kV刁坊变电站 | 10kV刁坊线525 | 10kV老屋公用台变 | 红色 | 上一级电网已出现红色预警
223 | 兴宁市 | 刁坊镇 | 110kV刁坊变电站 | 10kV刁坊线525 | 10kV狮子口公用台变 | 红色 | 上一级电网已出现红色预警
224 | 兴宁市 | 刁坊镇 | 110kV刁坊变电站 | 10kV刁坊线525 | 10kV湖光岭公用台变 | 红色 | 上一级电网已出现红色预警
225 | 兴宁市 | 刁坊镇 | 110kV刁坊变电站 | 10kV刁坝线X39 | 10kV东红2#公用台变 | 红色 | 上一级电网已出现红色预警
226 | 兴宁市 | 刁坊镇 | 110kV刁坊变电站 | 10kV刁坊线525 | 10kV贵丰公用台变 | 红色 | 上一级电网已出现红色预警
227 | 兴宁市 | 刁坊镇 | 110kV刁坊变电站 | 10kV刁坊线525 | 10kV洋窝里公用台变 | 红色 | 上一级电网已出现红色预警
228 | 兴宁市 | 刁坊镇 | 110kV刁坊变电站 | 10kV刁桥线X24 | 10kV二段公用箱变 | 绿色
229 | 兴宁市 | 刁坊镇 | 110kV刁坊变电站 | 10kV刁坝线X39 | 10kV刁潭公用台变 | 红色
230 | 兴宁市 | 刁坊镇 | 110kV刁坊变电站 | 10kV刁桥线X24 | 10kV何岭围公用台变 | 红色
231 | 兴宁市 | 刁坊镇 | 110kV刁坊变电站 | 10kV刁桥线X24 | 10kV陶岗公用台变 | 红色
232 | 兴宁市 | 刁坊镇 | 110kV刁坊变电站 | 10kV刁桥线X24 | 10kV楣杆公用台变 | 红色
233 | 兴宁市 | 刁坊镇 | 110kV刁坊变电站 | 10kV刁桥线X24 | 10kV建兴公用台变 | 红色
234 | 兴宁市 | 叶塘镇 | 110kV刁坊变电站 | 10kV刁桥线X24 | 10kV红光公用台变 | 红色
235 | 兴宁市 | 刁坊镇 | 110kV刁坊变电站 | 10kV刁桥线X24 | 10kV新光下片公用台变 | 红色
236 | 兴宁市 | 刁坊镇 | 110kV刁坊变电站 | 10kV刁桥线X24 | 10kV新光中片公用台变 | 红色
237 | 兴宁市 | 刁坊镇 | 110kV刁坊变电站 | 10kV刁桥线X24 | 10kV新光上片公用台变 | 红色
238 | 兴宁市 | 龙田镇 | 110kV刁坊变电站 | 10kV刁坝线X39 | 10kV田心公用台变 | 绿色 | 上一级电网已出现红色预警
239 | 兴宁市 | 刁坊镇 | 110kV刁坊变电站 | 10kV刁桥线X24 | 10kV岭尾公用台变 | 红色
240 | 兴宁市 | 刁坊镇 | 110kV刁坊变电站 | 10kV刁坝线X39 | 10kV上江公用台变 | 红色 | 上一级电网已出现红色预警
241 | 兴宁市 | 刁坊镇 | 110kV刁坊变电站 | 10kV刁桥线X24 | 10kV长塘公用台变 | 红色
242 | 兴宁市 | 刁坊镇 | 110kV刁坊变电站 | 10kV刁桥线X24 | 10kV新兴公用台变 | 红色
243 | 兴宁市 | 刁坊镇 | 110kV刁坊变电站 | 10kV刁坊线525 | 10kV新民2#公用台变 | 红色 | 上一级电网已出现红色预警
244 | 兴宁市 | 刁坊镇 | 110kV刁坊变电站 | 10kV刁坊线525 | 10kV圩镇二公用台变 | 红色 | 上一级电网已出现红色预警
245 | 兴宁市 | 刁坊镇 | 110kV刁坊变电站 | 10kV刁桥线X24 | 10kV刁坊圩镇3#公用台变 | 红色
246 | 兴宁市 | 刁坊镇 | 110kV刁坊变电站 | 10kV刁坝线X39 | 10kV联新2#公用台变 | 红色 | 上一级电网已出现红色预警
247 | 兴宁市 | 刁坊镇 | 110kV刁坊变电站 | 10kV刁坝线X39 | 10kV横江2#公用台变 | 红色
248 | 兴宁市 | 刁坊镇 | 110kV刁坊变电站 | 10kV刁坝线X39 | 10kV荷慕移民房公用台变 | 红色
249 | 兴宁市 | 刁坊镇 | 110kV刁坊变电站 | 10kV刁坊线525 | 10kV贵丰2#公用台变 | 红色 | 上一级电网已出现红色预警
250 | 兴宁市 | 刁坊镇 | 110kV刁坊变电站 | 10kV刁坝线X39 | 10kV黄塘坳公用台变 | 红色 | 上一级电网已出现红色预警
251 | 兴宁市 | 刁坊镇 | 110kV刁坊变电站 | 10kV刁坊线525 | 10kV墨池移民新村公用台变 | 红色 | 上一级电网已出现红色预警
252 | 兴宁市 | 刁坊镇 | 110kV刁坊变电站 | 10kV刁坝线X39 | 10kV道班公用台变 | 红色
253 | 兴宁市 | 刁坊镇 | 110kV刁坊变电站 | 10kV刁坊线525 | 10kV大塘唇公用台变 | 红色 | 上一级电网已出现红色预警
254 | 兴宁市 | 刁坊镇 | 110kV刁坊变电站 | 10kV刁坝线X39 | 10kV蚌形公用台变 | 红色
255 | 兴宁市 | 刁坊镇 | 110kV刁坊变电站 | 10kV刁坊线525 | 10kV鸭麻桥公用台变 | 红色 | 上一级电网已出现红色预警
256 | 兴宁市 | 刁坊镇 | 110kV刁坊变电站 | 10kV刁桥线X24 | 10kV金银岭下公用台变 | 红色
257 | 兴宁市 | 刁坊镇 | 110kV刁坊变电站 | 10kV刁桥线X24 | 10kV新光上片2#公用台变 | 红色
258 | 兴宁市 | 黄陂镇 | 110kV刁坊变电站 | 10kV刁坝线X39 | 10kV曾广塘公用台变 | 红色 | 上一级电网已出现红色预警
259 | 兴宁市 | 刁坊镇 | 110kV刁坊变电站 | 10kV刁坊线525 | 10kV刁坊车站侧公用台变 | 红色 | 上一级电网已出现红色预警
260 | 兴宁市 | 刁坊镇 | 110kV刁坊变电站 | 10kV刁桥线X24 | 10kV圩东廖屋公用台变 | 红色
261 | 兴宁市 | 刁坊镇 | 110kV刁坊变电站 | 10kV刁坝线X39 | 10kV刁三队公用台变 | 红色
262 | 兴宁市 | 刁坊镇 | 110kV刁坊变电站 | 10kV刁坝线X39 | 10kV排子岭#2公用台变 | 红色 | 上一级电网已出现红色预警
263 | 兴宁市 | 刁坊镇 | 110kV刁坊变电站 | 10kV刁坝线X39 | 10kV联新#3公用台变 | 红色 | 上一级电网已出现红色预警
264 | 兴宁市 | 刁坊镇 | 110kV刁坊变电站 | 10kV刁坊线525 | 10kV上嶂公用台变 | 红色 | 上一级电网已出现红色预警
265 | 兴宁市 | 刁坊镇 | 110kV刁坊变电站 | 10kV刁坊线525 | 10kV黄沙老张屋公用台变 | 红色 | 上一级电网已出现红色预警
266 | 兴宁市 | 刁坊镇 | 110kV刁坊变电站 | 10kV刁坊线525 | 10kV上刁屋公用台变 | 红色 | 上一级电网已出现红色预警
267 | 兴宁市 | 刁坊镇 | 110kV刁坊变电站 | 10kV刁坊线525 | 10kV万福寺公用台变 | 红色 | 上一级电网已出现红色预警
268 | 兴宁市 | 刁坊镇 | 110kV刁坊变电站 | 10kV刁坝线X39 | 10kV中心下屋公用台变 | 红色 | 上一级电网已出现红色预警
269 | 兴宁市 | 刁坊镇 | 110kV刁坊变电站 | 10kV刁坝线X39 | 10kV联新#4公用台变 | 红色 | 上一级电网已出现红色预警
270 | 兴宁市 | 刁坊镇 | 110kV刁坊变电站 | 10kV刁坊线525 | 10kV刁坊学校侧公用台变 | 红色 | 上一级电网已出现红色预警
271 | 兴宁市 | 刁坊镇 | 110kV刁坊变电站 | 10kV刁桥线X24 | 10kV大桥围公用台变 | 红色
272 | 兴宁市 | 刁坊镇 | 110kV刁坊变电站 | 10kV刁桥线X24 | 10kV金银上岭公用台变 | 红色
273 | 兴宁市 | 刁坊镇 | 110kV刁坊变电站 | 10kV刁坊线525 | 10kV站前路公用箱变变压器 | 红色 | 上一级电网已出现红色预警
274 | 兴宁市 | 叶塘镇 | 110kV刁坊变电站 | 10kV刁坊线525 | 10kV塘肚里公用台变 | 黄色 | 上一级电网已出现红色预警
275 | 兴宁市 | 宁新街道 | 110kV古塘变电站 | 10kV古市乙线X33 | 10kV茶都西片公用台变 | 绿色
276 | 兴宁市 | 宁新街道 | 110kV古塘变电站 | 10kV古市乙线X33 | 10kV青眼塘工商所侧公用台变 | 绿色
277 | 兴宁市 | 宁新街道 | 110kV古塘变电站 | 10kV古市乙线X33 | 10kV水产大厦对面公用台变 | 绿色
278 | 兴宁市 | 宁新街道 | 110kV古塘变电站 | 10kV古市乙线X33 | 10kV茶都东片公用台变 | 绿色
279 | 兴宁市 | 宁新街道 | 110kV古塘变电站 | 10kV兴佛线F54 | 10kV莲花街口公用台变 | 绿色
280 | 兴宁市 | 宁新街道 | 110kV古塘变电站 | 10kV兴佛线F54 | 10kV官汕三路208号对面公用台变 | 绿色
281 | 兴宁市 | 宁新街道 | 110kV古塘变电站 | 10kV古灌线X37 | 10kV商业城河堤东侧公用台变 | 绿色
282 | 兴宁市 | 宁新街道 | 110kV古塘变电站 | 10kV古灌线X37 | 10kV景成商业城公用台变 | 绿色
283 | 兴宁市 | 宁新街道 | 110kV古塘变电站 | 10kV鸿源线F55 | 10kV官汕四路20号公用台变 | 绿色
284 | 兴宁市 | 宁新街道 | 110kV古塘变电站 | 10kV古灌线X37 | 10kV灌水塘变电站公用台变 | 绿色
285 | 兴宁市 | 兴田街道 | 110kV古塘变电站 | 10kV古城线X04 | 10kV二级站公用台变 | 绿色
286 | 兴宁市 | 宁新街道 | 110kV古塘变电站 | 10kV兴佛线F54 | 10kV荣兴对面公用台变 | 绿色
287 | 兴宁市 | 宁新街道 | 110kV古塘变电站 | 10kV兴佛线F54 | 10kV兴佛教育局侧公用箱变变压器 | 绿色
288 | 兴宁市 | 宁新街道 | 110kV古塘变电站 | 10kV兴佛线F54 | 10kV兴兴花园侧公用台变 | 绿色
289 | 兴宁市 | 宁新街道 | 110kV古塘变电站 | 10kV古南线725 | 10kV九号区1#公用台变 | 绿色
290 | 兴宁市 | 宁新街道 | 110kV古塘变电站 | 10kV鸿源线F55 | 10kV东风小学侧公用台变 | 绿色
291 | 兴宁市 | 宁新街道 | 110kV古塘变电站 | 10kV鸿源线F55 | 10kV东风段树行公用台变 | 绿色
292 | 兴宁市 | 兴田街道 | 110kV古塘变电站 | 10kV古市甲线X32 | 10kV兴田路二菜市公用箱变变压器 | 绿色
293 | 兴宁市 | 兴田街道 | 110kV古塘变电站 | 10kV古市甲线X32 | 10kV二十二米街开发区62号公用台变 | 绿色
294 | 兴宁市 | 兴田街道 | 110kV古塘变电站 | 10kV古市甲线X32 | 10kV影剧院公用箱变变压器 | 绿色
295 | 兴宁市 | 宁新街道 | 110kV古塘变电站 | 10kV鸿源线F55 | 10kV黄岭村乌云岗公用台变 | 绿色
296 | 兴宁市 | 宁新街道 | 110kV古塘变电站 | 10kV鸿源线F55 | 10kV省道公用台变 | 绿色
297 | 兴宁市 | 宁新街道 | 110kV古塘变电站 | 10kV鸿源线F55 | 10kV黄岭新张公用台变 | 绿色
298 | 兴宁市 | 宁新街道 | 110kV古塘变电站 | 10kV佛岭线F53 | 10kV洋岭公用台变 | 黄色
299 | 兴宁市 | 宁新街道 | 110kV古塘变电站 | 10kV佛岭线F53 | 10kV大饶屋公用台变 | 绿色
300 | 兴宁市 | 宁新街道 | 110kV古塘变电站 | 10kV佛岭线F53 | 10kV佛岭公用台变 | 绿色
301 | 兴宁市 | 宁新街道 | 110kV古塘变电站 | 10kV佛岭线F53 | 10kV农业局公用台变 | 绿色
302 | 兴宁市 | 宁新街道 | 110kV古塘变电站 | 10kV古灌线X37 | 10kV官汕路公用台变 | 绿色
303 | 兴宁市 | 宁新街道 | 110kV古塘变电站 | 10kV古灌线X37 | 10kV刘屋公用台变 | 绿色
304 | 兴宁市 | 兴田街道 | 110kV古塘变电站 | 10kV古城线X04 | 10kV鹅三村公用台变 | 黄色
305 | 兴宁市 | 兴田街道 | 110kV古塘变电站 | 10kV古城线X04 | 10kV鹅三地磅公用台变 | 绿色
306 | 兴宁市 | 兴田街道 | 110kV古塘变电站 | 10kV古城线X04 | 10kV峦头岭公用台变 | 绿色
307 | 兴宁市 | 兴田街道 | 110kV古塘变电站 | 10kV古城线X04 | 10kV茔下公用台变 | 绿色
308 | 兴宁市 | 兴田街道 | 110kV古塘变电站 | 10kV古城线X04 | 10kV椒仔坝公用台变 | 绿色
309 | 兴宁市 | 宁新街道 | 110kV古塘变电站 | 10kV新兴线F52 | 10kV新兴雅苑1#专用箱变变压器 | 绿色
310 | 兴宁市 | 兴田街道 | 110kV古塘变电站 | 10kV古市甲线X32 | 10kV二菜市内公用箱变变压器 | 绿色
311 | 兴宁市 | 宁新街道 | 110kV古塘变电站 | 10kV佛岭线F53 | 10kV吴屋公用台变 | 绿色
312 | 兴宁市 | 宁新街道 | 110kV古塘变电站 | 10kV兴佛线F54 | 10kV环城北路22米街口公用台变 | 绿色
313 | 兴宁市 | 宁新街道 | 110kV古塘变电站 | 10kV兴佛线F54 | 10kV莲花街口东片公用台变 | 绿色
314 | 兴宁市 | 宁新街道 | 110kV古塘变电站 | 10kV佛岭线F53 | 10kV绿圣房地产2# | 绿色
315 | 兴宁市 | 宁新街道 | 110kV古塘变电站 | 10kV佛岭线F53 | 10kV绿圣房地产1# | 绿色
316 | 兴宁市 | 宁新街道 | 110kV古塘变电站 | 10kV古南线725 | 10kV九号区3#公用箱变变压器 | 绿色
317 | 兴宁市 | 宁新街道 | 110kV古塘变电站 | 10kV佛岭线F53 | 10kV洋岭围公用台变 | 绿色
318 | 兴宁市 | 宁新街道 | 110kV古塘变电站 | 10kV鸿源线F55 | 10kV黄岭新张2#公用台变 | 黄色
319 | 兴宁市 | 宁新街道 | 110kV古塘变电站 | 10kV鸿源线F55 | 10kV省道2#公用箱变变压器 | 绿色
320 | 兴宁市 | 宁新街道 | 110kV古塘变电站 | 10kV鸿源线F55 | 10kV田心陈屋1#公用箱变变压器 | 绿色
321 | 兴宁市 | 宁新街道 | 110kV古塘变电站 | 10kV古市乙线X33 | 10kV一中球场背公用箱变 | 绿色
322 | 兴宁市 | 宁新街道 | 110kV古塘变电站 | 10kV兴佛线F54 | 10kV兴佛路6号区2#公用箱变变压器 | 绿色
323 | 兴宁市 | 宁新街道 | 110kV古塘变电站 | 10kV佛岭线F53 | 10kV大饶屋2#公用台变 | 黄色
324 | 兴宁市 | 兴田街道 | 110kV古塘变电站 | 10kV古城线X04 | 10kV村佑大道公用台变 | 绿色
325 | 兴宁市 | 宁新街道 | 110kV古塘变电站 | 10kV佛岭线F53 | 10kV宁中所公用箱变变压器 | 绿色
326 | 兴宁市 | 宁新街道 | 110kV古塘变电站 | 10kV鸿源线F55 | 10KV店背张生产队公用箱变 | 绿色
327 | 兴宁市 | 宁新街道 | 110kV古塘变电站 | 10kV古灌线X37 | 10kV灌水塘#2公用箱变 | 绿色
328 | 兴宁市 | 宁新街道 | 110kV古塘变电站 | 10kV鸿源线F55 | 10KV东风市场公用箱变变压器 | 绿色
329 | 兴宁市 | 宁新街道 | 110kV古塘变电站 | 10kV兴佛线F54 | 10kV兴佛教育局#4公用箱变 | 绿色
330 | 兴宁市 | 兴田街道 | 110kV古塘变电站 | 10kV古城线X04 | 10kV高岭祗#2公用台变 | 绿色
331 | 兴宁市 | 兴田街道 | 110kV古塘变电站 | 10kV古市甲线X32 | 10kV十字路口公用箱变变压器 | 绿色
332 | 兴宁市 | 宁新街道 | 110kV古塘变电站 | 10kV古灌线X37 | 10kV新兴大道87号侧2#公用台变 | 绿色
333 | 兴宁市 | 宁新街道 | 110kV古塘变电站 | 10kV鸿源线F55 | 10kV店背张公用箱变 | 绿色
334 | 兴宁市 | 龙田镇 | 110kV古塘变电站 | 10kV古龙线F57 | 10kV鹿子坪公用台变 | 黄色
335 | 兴宁市 | 龙田镇 | 110kV古塘变电站 | 10kV古龙线F57 | 10kV苑塘上村公用台变 | 绿色
336 | 兴宁市 | 龙田镇 | 110kV古塘变电站 | 10kV古龙线F57 | 10kV苑塘下村公用台变 | 绿色
337 | 兴宁市 | 龙田镇 | 110kV古塘变电站 | 10kV古龙线F57 | 10kV陈屋角公用台变 | 绿色
338 | 兴宁市 | 龙田镇 | 110kV古塘变电站 | 10kV古龙线F57 | 10kV张陂公用台变 | 黄色
339 | 兴宁市 | 龙田镇 | 110kV古塘变电站 | 10kV古龙线F57 | 10kV居桥上村公用台变 | 黄色
340 | 兴宁市 | 龙田镇 | 110kV古塘变电站 | 10kV古龙线F57 | 10kV居桥下村公用台变 | 绿色
341 | 兴宁市 | 龙田镇 | 110kV古塘变电站 | 10kV古龙线F57 | 10kV烟岑公用台变 | 绿色
342 | 兴宁市 | 龙田镇 | 110kV古塘变电站 | 10kV古龙线F57 | 10kV环陂公用台变 | 绿色
343 | 兴宁市 | 龙田镇 | 110kV古塘变电站 | 10kV古龙线F57 | 10kV新楼公用台变 | 红色
344 | 兴宁市 | 龙田镇 | 110kV古塘变电站 | 10kV古龙线F57 | 10kV茶叶楼公用台变 | 黄色
345 | 兴宁市 | 龙田镇 | 110kV古塘变电站 | 10kV古龙线F57 | 10kV琳琅围公用台变 | 绿色
346 | 兴宁市 | 龙田镇 | 110kV古塘变电站 | 10kV古龙线F57 | 10kV茶叶楼2#公用台变 | 绿色
347 | 兴宁市 | 龙田镇 | 110kV古塘变电站 | 10kV古龙线F57 | 10kV碧园#2公用台变 | 绿色
348 | 兴宁市 | 龙田镇 | 110kV古塘变电站 | 10kV古龙线F57 | 10kV张陂#2公用台变 | 绿色
349 | 兴宁市 | 龙田镇 | 110kV古塘变电站 | 10kV古龙线F57 | 10kV烟岑#2公用台变 | 绿色
350 | 兴宁市 | 龙田镇 | 110kV古塘变电站 | 10kV古龙线F57 | 10kV居桥下村#2公用台变 | 黄色
351 | 兴宁市 | 龙田镇 | 110kV古塘变电站 | 10kV古龙线F57 | 10kV陈屋角#2公用台变 | 绿色
352 | 兴宁市 | 宁中镇 | 110kV古塘变电站 | 10kV古宁线F59 | 10kV上陂丰公用台变 | 红色
353 | 兴宁市 | 宁中镇 | 110kV古塘变电站 | 10kV古宁线F59 | 10kV陂丰2#公用台变 | 红色
354 | 兴宁市 | 宁中镇 | 110kV古塘变电站 | 10kV古宁线F59 | 10kV陂丰#3公用台变 | 红色
355 | 兴宁市 | 宁中镇 | 110kV古塘变电站 | 10kV古宁线F59 | 10kV塘岔里公用台变 | 红色
356 | 兴宁市 | 宁中镇 | 110kV古塘变电站 | 10kV古宁线F59 | 10kV下陂丰公用台变 | 红色
357 | 兴宁市 | 宁中镇 | 110kV古塘变电站 | 10kV古宁线F59 | 10kV莲塘窝公用台变 | 红色
358 | 兴宁市 | 宁中镇 | 110kV古塘变电站 | 10kV古宁线F59 | 10kV下花园公用台变 | 红色
359 | 兴宁市 | 宁中镇 | 110kV古塘变电站 | 10kV古宁线F59 | 10kV下大茔公用台变 | 红色
360 | 兴宁市 | 宁中镇 | 110kV古塘变电站 | 10kV古宁线F59 | 10kV沸水湖公用台变 | 红色
361 | 兴宁市 | 宁中镇 | 110kV古塘变电站 | 10kV古城线X04 | 10kV麻纺厂公用台变 | 绿色
362 | 兴宁市 | 宁中镇 | 110kV古塘变电站 | 10kV丝新线F58 | 10kV罗李屋公用台变 | 红色
363 | 兴宁市 | 宁中镇 | 110kV古塘变电站 | 10kV丝新线F58 | 10kV枫岭和二公用台变 | 红色
364 | 兴宁市 | 宁中镇 | 110kV古塘变电站 | 10kV丝新线F58 | 10kV古子岭公用台变 | 红色
365 | 兴宁市 | 宁中镇 | 110kV古塘变电站 | 10kV丝新线F58 | 10kV下茔公用台变 | 黄色
366 | 兴宁市 | 宁中镇 | 110kV古塘变电站 | 10kV古城线X04 | 10kV古塘开发区公用台变 | 绿色
367 | 兴宁市 | 宁中镇 | 110kV古塘变电站 | 10kV古城线X04 | 10kV古塘望江公用台变 | 红色
368 | 兴宁市 | 宁中镇 | 110kV古塘变电站 | 10kV古城线X04 | 10kV古塘杨屋公用台变 | 绿色
369 | 兴宁市 | 宁中镇 | 110kV古塘变电站 | 10kV古城线X04 | 10kV楼背路口公用台变 | 红色
370 | 兴宁市 | 宁中镇 | 110kV古塘变电站 | 10kV古城线X04 | 10kV望江肖屋路口公用台变 | 红色
371 | 兴宁市 | 宁中镇 | 110kV古塘变电站 | 10kV古城线X04 | 10kV一七九路口公用台变 | 红色
372 | 兴宁市 | 宁中镇 | 110kV古塘变电站 | 10kV古城线X04 | 10kV望江肖屋公用台变 | 黄色
373 | 兴宁市 | 宁中镇 | 110kV古塘变电站 | 10kV古城线X04 | 10kV林屋公用台变 | 绿色
374 | 兴宁市 | 宁中镇 | 110kV古塘变电站 | 10kV古城线X04 | 10kV林屋#2公用台变 | 绿色
375 | 兴宁市 | 宁中镇 | 110kV古塘变电站 | 10kV古城线X04 | 10kV农家乐公用台变 | 绿色
376 | 兴宁市 | 宁中镇 | 110kV古塘变电站 | 10kV古宁线F59 | 10kV太隆公用台变 | 红色
377 | 兴宁市 | 宁中镇 | 110kV古塘变电站 | 10kV古宁线F59 | 10kV和山公用台变 | 红色
378 | 兴宁市 | 宁中镇 | 110kV古塘变电站 | 10kV古宁线F59 | 10kV岩下公用台变 | 红色
379 | 兴宁市 | 宁中镇 | 110kV古塘变电站 | 10kV古宁线F59 | 10kV石路下公用台变 | 红色 | 上一级电网已出现红色预警
380 | 兴宁市 | 宁中镇 | 110kV古塘变电站 | 10kV古宁线F59 | 10kV和二站公用台变 | 红色
381 | 兴宁市 | 宁中镇 | 110kV古塘变电站 | 10kV古宁线F59 | 10kV和新2#公用台变 | 红色
382 | 兴宁市 | 宁中镇 | 110kV古塘变电站 | 10kV古宁线F59 | 10kV和新公用台变 | 红色
383 | 兴宁市 | 宁中镇 | 110kV古塘变电站 | 10kV古宁线F59 | 10kV迁安公用台变 | 红色 | 上一级电网已出现红色预警
384 | 兴宁市 | 宁中镇 | 110kV古塘变电站 | 10kV古宁线F59 | 10kV下和一公用台变 | 红色
385 | 兴宁市 | 宁中镇 | 110kV古塘变电站 | 10kV古宁线F59 | 10kV上和一公用台变 | 红色 | 上一级电网已出现红色预警
386 | 兴宁市 | 宁中镇 | 110kV古塘变电站 | 10kV古宁线F59 | 10kV合溪口公用台变 | 红色
387 | 兴宁市 | 宁中镇 | 110kV古塘变电站 | 10kV古宁线F59 | 10kV凉新公用台变 | 红色 | 上一级电网已出现红色预警
388 | 兴宁市 | 宁中镇 | 110kV古塘变电站 | 10kV古宁线F59 | 10kV龙岗公用台变 | 红色
389 | 兴宁市 | 宁中镇 | 110kV古塘变电站 | 10kV古宁线F59 | 10kV乾顺公用台变 | 红色
390 | 兴宁市 | 宁中镇 | 110kV古塘变电站 | 10kV古宁线F59 | 10kV坪塘公用台变 | 红色
391 | 兴宁市 | 宁中镇 | 110kV古塘变电站 | 10kV古宁线F59 | 10kV坪塘2#公用台变 | 红色 | 上一级电网已出现红色预警
392 | 兴宁市 | 宁中镇 | 110kV古塘变电站 | 10kV古宁线F59 | 10kV下窝公用台变 | 红色
393 | 兴宁市 | 宁中镇 | 110kV古塘变电站 | 10kV古宁线F59 | 10kV上石岭公用台变 | 红色
394 | 兴宁市 | 宁中镇 | 110kV古塘变电站 | 10kV古宁线F59 | 10kV下石岭公用台变 | 红色
395 | 兴宁市 | 宁中镇 | 110kV古塘变电站 | 10kV古宁线F59 | 10kV石岭公用台变 | 红色
396 | 兴宁市 | 宁中镇 | 110kV古塘变电站 | 10kV丝新线F58 | 10kV丝光公用台变 | 红色
397 | 兴宁市 | 宁中镇 | 110kV古塘变电站 | 10kV丝新线F58 | 10kV董塘围公用台变 | 红色
398 | 兴宁市 | 坭陂镇 | 110kV古塘变电站 | 10kV丝新线F58 | 10kV莲塘公用台变 | 红色
399 | 兴宁市 | 宁中镇 | 110kV古塘变电站 | 10kV丝新线F58 | 10kV文群公用台变 | 红色
400 | 兴宁市 | 宁中镇 | 110kV古塘变电站 | 10kV丝新线F58 | 10kV丝新公用台变 | 红色
401 | 兴宁市 | 宁中镇 | 110kV古塘变电站 | 10kV古宁线F59 | 10kV董屋公用台变 | 红色
402 | 兴宁市 | 宁中镇 | 110kV古塘变电站 | 10kV古宁线F59 | 10kV丝新罗屋公用台变 | 红色 | 上一级电网已出现红色预警
403 | 兴宁市 | 宁中镇 | 110kV古塘变电站 | 10kV古宁线F59 | 10kV土坑公用台变 | 红色
404 | 兴宁市 | 宁中镇 | 110kV古塘变电站 | 10kV古宁线F59 | 10kV禾头岗公用台变 | 红色
405 | 兴宁市 | 宁中镇 | 110kV古塘变电站 | 10kV丝新线F58 | 10kV文峦老街背公用台变 | 黄色
406 | 兴宁市 | 宁中镇 | 110kV古塘变电站 | 10kV丝新线F58 | 10kV老镇府公用台变 | 红色
407 | 兴宁市 | 宁中镇 | 110kV古塘变电站 | 10kV丝新线F58 | 10kV宁中信用社公用台变 | 黄色
408 | 兴宁市 | 宁中镇 | 110kV古塘变电站 | 10kV丝新线F58 | 10kV上圩镇公用台变 | 红色
409 | 兴宁市 | 宁中镇 | 110kV古塘变电站 | 10kV丝新线F58 | 10kV下圩镇公用台变 | 黄色
410 | 兴宁市 | 宁中镇 | 110kV古塘变电站 | 10kV古宁线F59 | 10kV傅屋公用台变 | 红色 | 上一级电网已出现红色预警
411 | 兴宁市 | 宁中镇 | 110kV古塘变电站 | 10kV丝新线F58 | 10kV宁塘所公用台变 | 红色
412 | 兴宁市 | 宁中镇 | 110kV古塘变电站 | 10kV古宁线F59 | 10kV上文一公用台变 | 红色
413 | 兴宁市 | 宁中镇 | 110kV古塘变电站 | 10kV古宁线F59 | 10kV上文一2#公用台变 | 红色 | 上一级电网已出现红色预警
414 | 兴宁市 | 宁中镇 | 110kV古塘变电站 | 10kV古宁线F59 | 10kV赤日塘公用台变 | 红色 | 上一级电网已出现红色预警
415 | 兴宁市 | 宁中镇 | 110kV古塘变电站 | 10kV丝新线F58 | 10kV下文一公用台变 | 红色
416 | 兴宁市 | 宁中镇 | 110kV古塘变电站 | 10kV古宁线F59 | 10kV新塘墩上公用台变 | 红色
417 | 兴宁市 | 宁中镇 | 110kV古塘变电站 | 10kV古宁线F59 | 10kV上新塘公用台变 | 红色
418 | 兴宁市 | 宁中镇 | 110kV古塘变电站 | 10kV丝新线F58 | 10kV宝嘉隆公用台变 | 红色
419 | 兴宁市 | 宁中镇 | 110kV古塘变电站 | 10kV丝新线F58 | 10kV上半村2#公用台变 | 黄色
420 | 兴宁市 | 宁中镇 | 110kV古塘变电站 | 10kV丝新线F58 | 10kV上半村公用台变 | 黄色
421 | 兴宁市 | 宁中镇 | 110kV古塘变电站 | 10kV丝新线F58 | 10kV上半村桥头公用台变 | 黄色
422 | 兴宁市 | 宁中镇 | 110kV古塘变电站 | 10kV丝新线F58 | 10kV下半村公用台变 | 红色
423 | 兴宁市 | 宁中镇 | 110kV古塘变电站 | 10kV丝新线F58 | 10kV下半村将军公用台变 | 红色
424 | 兴宁市 | 宁中镇 | 110kV古塘变电站 | 10kV丝新线F58 | 10kV宁中镇府公用台变 | 红色
425 | 兴宁市 | 宁中镇 | 110kV古塘变电站 | 10kV丝新线F58 | 10kV张屋坝公用台变 | 黄色
426 | 兴宁市 | 宁中镇 | 110kV古塘变电站 | 10kV丝新线F58 | 10kV司法所侧公用台变 | 黄色
427 | 兴宁市 | 宁中镇 | 110kV古塘变电站 | 10kV丝新线F58 | 10kV斗祥公用台变 | 红色
428 | 兴宁市 | 宁中镇 | 110kV古塘变电站 | 10kV丝新线F58 | 10kV祥吉公用台变 | 红色
429 | 兴宁市 | 宁中镇 | 110kV古塘变电站 | 10kV丝新线F58 | 10kV鸭桥中点公用台变 | 黄色
430 | 兴宁市 | 宁中镇 | 110kV古塘变电站 | 10kV丝新线F58 | 10kV彩凤围公用台变 | 红色
431 | 兴宁市 | 宁中镇 | 110kV古塘变电站 | 10kV古宁线F59 | 10kV中心小学侧公用台变 | 红色
432 | 兴宁市 | 宁中镇 | 110kV古塘变电站 | 10kV古宁线F59 | 10kV新三公用台变 | 红色
433 | 兴宁市 | 宁中镇 | 110kV古塘变电站 | 10kV古宁线F59 | 10kV蔗塘公用台变 | 红色
434 | 兴宁市 | 宁中镇 | 110kV古塘变电站 | 10kV古宁线F59 | 10kV庙神公用台变 | 红色 | 上一级电网已出现红色预警
435 | 兴宁市 | 宁中镇 | 110kV古塘变电站 | 10kV古宁线F59 | 10kV芒蔗坑公用台变 | 红色 | 上一级电网已出现红色预警
436 | 兴宁市 | 宁中镇 | 110kV古塘变电站 | 10kV古宁线F59 | 10kV建民公用台变 | 红色 | 上一级电网已出现红色预警
437 | 兴宁市 | 宁中镇 | 110kV古塘变电站 | 10kV丝新线F58 | 10kV罗景洲公用台变 | 红色
438 | 兴宁市 | 宁中镇 | 110kV古塘变电站 | 10kV丝新线F58 | 10kV上新村公用台变 | 红色
439 | 兴宁市 | 宁中镇 | 110kV古塘变电站 | 10kV丝新线F58 | 10kV羊头岭公用台变 | 红色
440 | 兴宁市 | 宁中镇 | 110kV古塘变电站 | 10kV佛岭线F53 | 10kV裕昌公用台变 | 红色
441 | 兴宁市 | 宁中镇 | 110kV古塘变电站 | 10kV佛岭线F53 | 10kV竹一公用台变 | 红色
442 | 兴宁市 | 宁中镇 | 110kV古塘变电站 | 10kV佛岭线F53 | 10kV小饶屋公用台变 | 绿色
443 | 兴宁市 | 宁中镇 | 110kV古塘变电站 | 10kV丝新线F58 | 10kV上新村2#公用台变 | 黄色
444 | 兴宁市 | 宁中镇 | 110kV古塘变电站 | 10kV古宁线F59 | 10kV风车坳公用台变 | 红色 | 上一级电网已出现红色预警
445 | 兴宁市 | 宁中镇 | 110kV古塘变电站 | 10kV古宁线F59 | 10kV上邹陶公用台变 | 红色 | 上一级电网已出现红色预警
446 | 兴宁市 | 宁中镇 | 110kV古塘变电站 | 10kV古宁线F59 | 10kV下邹陶公用台变 | 红色 | 上一级电网已出现红色预警
447 | 兴宁市 | 宁中镇 | 110kV古塘变电站 | 10kV古宁线F59 | 10kV包衣山公用台变 | 红色 | 上一级电网已出现红色预警
448 | 兴宁市 | 宁中镇 | 110kV古塘变电站 | 10kV古宁线F59 | 10kV新塘公用台变 | 红色 | 上一级电网已出现红色预警
449 | 兴宁市 | 径南镇 | 110kV径南变电站 | 10kV径心线F64 | 10kV圩镇公用台变 | 黄色
450 | 兴宁市 | 径南镇 | 110kV径南变电站 | 10kV径心线F64 | 10kV邮局背公用台变 | 红色
451 | 兴宁市 | 径南镇 | 110kV径南变电站 | 10kV半径线X34 | 10kV官塘公用台变 | 绿色
452 | 兴宁市 | 径南镇 | 110kV径南变电站 | 10kV半径线X34 | 10kV上段公用台变 | 绿色
453 | 兴宁市 | 径南镇 | 110kV径南变电站 | 10kV半径线X34 | 10kV望生#2公用台变 | 绿色
454 | 兴宁市 | 径南镇 | 110kV径南变电站 | 10kV半径线X34 | 10kV蔡下2#公用台变 | 绿色
455 | 兴宁市 | 径南镇 | 110kV径南变电站 | 10kV半径线X34 | 10kV胪声上村公用台变 | 绿色
456 | 兴宁市 | 径南镇 | 110kV径南变电站 | 10kV半径线X34 | 10kV胪声下村公用台变 | 绿色
457 | 兴宁市 | 径南镇 | 110kV径南变电站 | 10kV径心线F64 | 10kV章丰公用台变 | 红色
458 | 兴宁市 | 径南镇 | 110kV径南变电站 | 10kV径心线F64 | 10kV沙山公用台变 | 红色
459 | 兴宁市 | 径南镇 | 110kV径南变电站 | 10kV径心线F64 | 10kV油坑尾公用台变 | 黄色
460 | 兴宁市 | 径南镇 | 110kV径南变电站 | 10kV径心线F64 | 10kV李大塘公用台变 | 黄色
461 | 兴宁市 | 大坪镇 | 110kV径南变电站 | 10kV径心线F64 | 10kV罗子塘公用台变 | 红色
462 | 兴宁市 | 径南镇 | 110kV径南变电站 | 10kV半径线X34 | 10kV坪宫公用台变 | 绿色
463 | 兴宁市 | 径南镇 | 110kV径南变电站 | 10kV半径线X34 | 10kV坪上公用台变 | 绿色
464 | 兴宁市 | 径南镇 | 110kV径南变电站 | 10kV半径线X34 | 10kV罗排公用台变 | 红色
465 | 兴宁市 | 径南镇 | 110kV径南变电站 | 10kV半径线X34 | 10kV河坑口公用台变 | 红色
466 | 兴宁市 | 径南镇 | 110kV径南变电站 | 10kV半径线X34 | 10kV杜屋坳#2公用台变 | 红色
467 | 兴宁市 | 径南镇 | 110kV径南变电站 | 10kV半径线X34 | 10kV严屋坑2#公用台变 | 绿色
468 | 兴宁市 | 径南镇 | 110kV径南变电站 | 10kV径心线F64 | 10kV榕树下公用台变 | 红色
469 | 兴宁市 | 径南镇 | 110kV径南变电站 | 10kV半径线X34 | 10kV新洲公用台变 | 绿色
470 | 兴宁市 | 径南镇 | 110kV径南变电站 | 10kV半径线X34 | 10kV宝山3#公用台变 | 绿色
471 | 兴宁市 | 径南镇 | 110kV径南变电站 | 10kV半径线X34 | 10kV泥佛堂公用台变 | 绿色
472 | 兴宁市 | 径南镇 | 110kV径南变电站 | 10kV半径线X34 | 10kV礤下公用台变 | 绿色
473 | 兴宁市 | 径南镇 | 110kV径南变电站 | 10kV半径线X34 | 10kV河洞公用台变 | 黄色
474 | 兴宁市 | 径南镇 | 110kV径南变电站 | 10kV半径线X34 | 10kV树坳公用台变 | 绿色
475 | 兴宁市 | 径南镇 | 110kV径南变电站 | 10kV半径线X34 | 10kV河坑塘公用台变 | 红色
476 | 兴宁市 | 径南镇 | 110kV径南变电站 | 10kV半径线X34 | 10kV半径公用台变 | 红色
477 | 兴宁市 | 径南镇 | 110kV径南变电站 | 10kV半径线X34 | 10kV半径下村公用台变 | 绿色
478 | 兴宁市 | 径南镇 | 110kV径南变电站 | 10kV半径线X34 | 10kV水口公用台变 | 绿色
479 | 兴宁市 | 径南镇 | 110kV径南变电站 | 10kV半径线X34 | 10kV李连上村公用台变 | 红色
480 | 兴宁市 | 径南镇 | 110kV径南变电站 | 10kV半径线X34 | 10kV水库下公用台变 | 红色
481 | 兴宁市 | 径南镇 | 110kV径南变电站 | 10kV半径线X34 | 10kV马子山公用台变 | 黄色
482 | 兴宁市 | 径南镇 | 110kV径南变电站 | 10kV径南线F65 | 10kV所内公用台变 | 黄色
483 | 兴宁市 | 径南镇 | 110kV径南变电站 | 10kV径南线F65 | 10kV奄背公用台变 | 绿色
484 | 兴宁市 | 径南镇 | 110kV径南变电站 | 10kV径心线F64 | 10kV湖洋公用台变 | 黄色
485 | 兴宁市 | 径南镇 | 110kV径南变电站 | 10kV径心线F64 | 10kV下坪公用台变 | 黄色
486 | 兴宁市 | 径南镇 | 110kV径南变电站 | 10kV径心线F64 | 10kV双梧下台#1公用台变 | 红色
487 | 兴宁市 | 径南镇 | 110kV径南变电站 | 10kV径心线F64 | 10kV双梧上台公用台变 | 红色
488 | 兴宁市 | 径南镇 | 110kV径南变电站 | 10kV径心线F64 | 10kV河排公用台变 | 黄色
489 | 兴宁市 | 径南镇 | 110kV径南变电站 | 10kV半径线X34 | 10kV李连下村公用台变 | 红色
490 | 兴宁市 | 径南镇 | 110kV径南变电站 | 10kV径南线F65 | 10kV黄坑公用台变 | 绿色
491 | 兴宁市 | 径南镇 | 110kV径南变电站 | 10kV径南线F65 | 10kV潘坑公用台变 | 绿色
492 | 兴宁市 | 径南镇 | 110kV径南变电站 | 10kV径南线F65 | 10kV何树岭公用台变 | 黄色
493 | 兴宁市 | 径南镇 | 110kV径南变电站 | 10kV径心线F64 | 10kV梧坑公用台变 | 黄色
494 | 兴宁市 | 径南镇 | 110kV径南变电站 | 10kV径心线F64 | 10kV先锋公用台变 | 红色
495 | 兴宁市 | 径南镇 | 110kV径南变电站 | 10kV径心线F64 | 10kV白石下台公用台变 | 黄色
496 | 兴宁市 | 径南镇 | 110kV径南变电站 | 10kV径心线F64 | 10kV白石上台公用台变 | 红色
497 | 兴宁市 | 径南镇 | 110kV径南变电站 | 10kV径心线F64 | 10kV太阳上台公用台变 | 黄色
498 | 兴宁市 | 径南镇 | 110kV径南变电站 | 10kV径心线F64 | 10kV太阳下村公用台变 | 红色
499 | 兴宁市 | 径南镇 | 110kV径南变电站 | 10kV径南线F65 | 10kV浊水上台公用台变 | 绿色
500 | 兴宁市 | 径南镇 | 110kV径南变电站 | 10kV径南线F65 | 10kV浊水下台公用台变 | 绿色
501 | 兴宁市 | 径南镇 | 110kV径南变电站 | 10kV径南线F65 | 10kV章印下台公用台变 | 绿色
502 | 兴宁市 | 径南镇 | 110kV径南变电站 | 10kV径南线F65 | 10kV章印上台公用台变 | 绿色
503 | 兴宁市 | 径南镇 | 110kV径南变电站 | 10kV径南线F65 | 10kV柏塘凹头公用台变 | 绿色
504 | 兴宁市 | 径南镇 | 110kV径南变电站 | 10kV径南线F65 | 10kV柏塘上台公用台变 | 绿色
505 | 兴宁市 | 径南镇 | 110kV径南变电站 | 10kV径南线F65 | 10kV柏塘下台公用台变 | 绿色
506 | 兴宁市 | 径南镇 | 110kV径南变电站 | 10kV径南线F65 | 10kV陂蓬上台公用台变 | 黄色
507 | 兴宁市 | 径南镇 | 110kV径南变电站 | 10kV径南线F65 | 10kV陂蓬下台公用台变 | 绿色
508 | 兴宁市 | 径南镇 | 110kV径南变电站 | 10kV径南线F65 | 10kV陂蓬龙塘公用台变 | 红色
509 | 兴宁市 | 径南镇 | 110kV径南变电站 | 10kV径南线F65 | 10kV山田上村公用台变 | 绿色
510 | 兴宁市 | 径南镇 | 110kV径南变电站 | 10kV径南线F65 | 10kV山田下村公用台变 | 绿色
511 | 兴宁市 | 径南镇 | 110kV径南变电站 | 10kV径心线F64 | 10kV星耀上台公用台变 | 红色
512 | 兴宁市 | 径南镇 | 110kV径南变电站 | 10kV径心线F64 | 10kV星耀下台公用台变 | 红色
513 | 兴宁市 | 径南镇 | 110kV径南变电站 | 10kV径南线F65 | 10kV三家村公用台变 | 绿色
514 | 兴宁市 | 径南镇 | 110kV径南变电站 | 10kV径南线F65 | 10kV乌石栋公用台变 | 绿色
515 | 兴宁市 | 径南镇 | 110kV径南变电站 | 10kV径心线F64 | 10kV再上塘公用台变 | 黄色
516 | 兴宁市 | 径南镇 | 110kV径南变电站 | 10kV径南线F65 | 10kV务坑尾公用台变 | 绿色
517 | 兴宁市 | 径南镇 | 110kV径南变电站 | 10kV径南线F65 | 10kV黄坑岭下公用台变 | 绿色
518 | 兴宁市 | 径南镇 | 110kV径南变电站 | 10kV半径线X34 | 10kV石崖头公用台变 | 绿色
519 | 兴宁市 | 径南镇 | 110kV径南变电站 | 10kV半径线X34 | 10kV山塘背公用台变 | 绿色
520 | 兴宁市 | 径南镇 | 110kV径南变电站 | 10kV径南线F65 | 10kV东升凹下公用台变 | 绿色
521 | 兴宁市 | 径南镇 | 110kV径南变电站 | 10kV径南线F65 | 10kV章印塘尾公用台变 | 绿色
522 | 兴宁市 | 径南镇 | 110kV径南变电站 | 10kV半径线X34 | 10kV塘头下公用台变 | 红色
523 | 兴宁市 | 径南镇 | 110kV径南变电站 | 10kV径南线F65 | 10kV章印下村坑公用台变 | 绿色
524 | 兴宁市 | 径南镇 | 110kV径南变电站 | 10kV半径线X34 | 10kV老虎岭下公用台变 | 黄色
525 | 兴宁市 | 径南镇 | 110kV径南变电站 | 10kV径南线F65 | 10kV黄进塘公用台变 | 绿色
526 | 兴宁市 | 径南镇 | 110kV径南变电站 | 10kV径南线F65 | 10kV务坑尾2#公用台变 | 绿色
527 | 兴宁市 | 径南镇 | 110kV径南变电站 | 10kV径心线F64 | 10kV白石南方排公用台变 | 黄色
528 | 兴宁市 | 径南镇 | 110kV径南变电站 | 10kV径心线F64 | 10kV仙桂塘#2公用台变 | 红色
529 | 兴宁市 | 径南镇 | 110kV径南变电站 | 10kV径心线F64 | 10kV先锋下2#公用台变 | 红色
530 | 兴宁市 | 径南镇 | 110kV径南变电站 | 10kV径心线F64 | 10kV真乌金公用台变 | 黄色
531 | 兴宁市 | 径南镇 | 110kV径南变电站 | 10kV半径线X34 | 10kV中学2#公用台变 | 绿色
532 | 兴宁市 | 径南镇 | 110kV径南变电站 | 10kV径心线F64 | 10kV太阳中村公用台变 | 红色
533 | 兴宁市 | 径南镇 | 110kV径南变电站 | 10kV径心线F64 | 10kV章丰村委公用台变 | 红色
534 | 兴宁市 | 径南镇 | 110kV径南变电站 | 10kV径心线F64 | 10kV世昌庐公用台变 | 黄色
535 | 兴宁市 | 径南镇 | 110kV径南变电站 | 10kV径南线F65 | 10kV务坑尾4#公用台变 | 绿色
536 | 兴宁市 | 径南镇 | 110kV径南变电站 | 10kV径南线F65 | 10kV山田下村#3公用台变 | 绿色
537 | 兴宁市 | 径南镇 | 110kV径南变电站 | 10kV径南线F65 | 10kV山田下村#2公用台变 | 红色
538 | 兴宁市 | 径南镇 | 110kV径南变电站 | 10kV半径线X34 | 10kV宝山#2公用台变 | 绿色
539 | 兴宁市 | 径南镇 | 110kV径南变电站 | 10kV半径线X34 | 10kV荷树排公用台变 | 绿色
540 | 兴宁市 | 径南镇 | 110kV径南变电站 | 10kV半径线X34 | 10kV新洲#2公用台变 | 黄色
541 | 兴宁市 | 径南镇 | 110kV径南变电站 | 10kV径心线F64 | 10kV白石下台#2公用台变 | 黄色
542 | 兴宁市 | 径南镇 | 110kV径南变电站 | 10kV径心线F64 | 10kV再上塘#2公用台变 | 黄色
543 | 兴宁市 | 径南镇 | 110kV径南变电站 | 10kV径心线F64 | 10kV山田上村#2公用台变 | 黄色
544 | 兴宁市 | 径南镇 | 110kV径南变电站 | 10kV半径线X34 | 10kV罗排#2公用台变 | 绿色
545 | 兴宁市 | 径南镇 | 110kV径南变电站 | 10kV半径线X34 | 10kV马子山#2公用台变 | 绿色
546 | 兴宁市 | 径南镇 | 110kV径南变电站 | 10kV径南线F65 | 10kV黄坑#2公用台变 | 绿色
547 | 兴宁市 | 径南镇 | 110kV径南变电站 | 10kV径心线F64 | 10kV湖洋#2公用台变 | 黄色
548 | 兴宁市 | 径南镇 | 110kV径南变电站 | 10kV径南线F65 | 10kV黄坑#3公用台变 | 绿色
549 | 兴宁市 | 径南镇 | 110kV径南变电站 | 10kV半径线X34 | 10kV望生公用台变 | 绿色
550 | 兴宁市 | 径南镇 | 110kV径南变电站 | 10kV径南线F65 | 10kV坪埔2#公用台变 | 绿色
551 | 兴宁市 | 径南镇 | 110kV径南变电站 | 10kV径心线F64 | 10kV油坑尾#2公用台变 | 黄色
552 | 兴宁市 | 径南镇 | 110kV径南变电站 | 10kV径心线F64 | 10kV章丰#2公用台变 | 黄色
553 | 兴宁市 | 径南镇 | 110kV径南变电站 | 10kV径南线F65 | 10kV浊水#2公用台变 | 绿色
554 | 兴宁市 | 径南镇 | 110kV径南变电站 | 10kV径心线F64 | 10kV月形山充电桩公用台变 | 黄色
555 | 兴宁市 | 径南镇 | 110kV径南变电站 | 10kV径南线F65 | 10kV柏塘下台#2公用台变 | 绿色
556 | 兴宁市 | 径南镇 | 110kV径南变电站 | 10kV径心线F64 | 10kV章丰#3公用台变 | 红色
557 | 兴宁市 | 径南镇 | 110kV径南变电站 | 10kV半径线X34 | 10kV过路塘#2公用台变 | 红色
558 | 兴宁市 | 径南镇 | 110kV径南变电站 | 10kV半径线X34 | 10kV半径水口公用台变 | 绿色
559 | 兴宁市 | 径南镇 | 110kV径南变电站 | 10kV径南线F65 | 10kV章印下台#2公用台变 | 绿色
560 | 兴宁市 | 径南镇 | 110kV径南变电站 | 10kV径心线F64 | 10kV双梧下台#2公用台变 | 黄色
561 | 兴宁市 | 径南镇 | 110kV径南变电站 | 10kV径南线F65 | 10kV章印邓屋背公用台变 | 绿色
562 | 兴宁市 | 罗岗镇 | 110kV罗岗变电站 | 10kV罗坪线566 | 10kV甲李背公用台变 | 绿色
563 | 兴宁市 | 黄陂镇 | 110kV罗岗变电站 | 10kV黄陂线562 | 10kV羊角岭公用台变 | 红色
564 | 兴宁市 | 黄陂镇 | 110kV罗岗变电站 | 10kV黄陂线562 | 10kV三佳村门口公用台变 | 黄色
565 | 兴宁市 | 宁新街道 | 110kV罗岗变电站 | 10kV黄陂线562 | 10kV排坊下公用台变 | 红色
566 | 兴宁市 | 黄陂镇 | 110kV罗岗变电站 | 10kV黄陂线562 | 10kV马路队公用台变 | 黄色
567 | 兴宁市 | 黄陂镇 | 110kV罗岗变电站 | 10kV黄陂线562 | 10kV叶壁下公用台变 | 黄色
568 | 兴宁市 | 黄陂镇 | 110kV罗岗变电站 | 10kV黄陂线562 | 10kV下河背公用台变 | 黄色
569 | 兴宁市 | 黄陂镇 | 110kV罗岗变电站 | 10kV黄陂线562 | 10kV新村公用台变 | 黄色
570 | 兴宁市 | 黄陂镇 | 110kV罗岗变电站 | 10kV黄陂线562 | 10kV竹塘村公用台变 | 红色
571 | 兴宁市 | 黄陂镇 | 110kV罗岗变电站 | 10kV黄陂线562 | 10kV龙溪大队部公用台变 | 黄色
572 | 兴宁市 | 黄陂镇 | 110kV罗岗变电站 | 10kV黄陂线562 | 10kV发坪上公用台变 | 黄色
573 | 兴宁市 | 黄陂镇 | 110kV罗岗变电站 | 10kV黄陂线562 | 10kV龙江桥公用台变 | 黄色
574 | 兴宁市 | 黄陂镇 | 110kV罗岗变电站 | 10kV黄陂线562 | 10kV桌形坑公用台变 | 红色
575 | 兴宁市 | 黄陂镇 | 110kV罗岗变电站 | 10kV黄陂线562 | 10kV后山村公用台变 | 黄色
576 | 兴宁市 | 黄陂镇 | 110kV罗岗变电站 | 10kV黄陂线562 | 10kV平原畲公用台变 | 红色
577 | 兴宁市 | 黄陂镇 | 110kV罗岗变电站 | 10kV黄陂线562 | 10kV禾村桥头公用台变 | 黄色
578 | 兴宁市 | 黄陂镇 | 110kV罗岗变电站 | 10kV黄陂线562 | 10kV下翁村公用台变 | 黄色
579 | 兴宁市 | 黄陂镇 | 110kV罗岗变电站 | 10kV黄陂线562 | 10kV九子石公用台变 | 黄色
580 | 兴宁市 | 黄陂镇 | 110kV罗岗变电站 | 10kV黄陂线562 | 10kV粒坑中片公用台变 | 红色
581 | 兴宁市 | 黄陂镇 | 110kV罗岗变电站 | 10kV黄陂线562 | 10kV龙溪铁路公用台变 | 黄色
582 | 兴宁市 | 黄陂镇 | 110kV罗岗变电站 | 10kV黄陂线562 | 10kV何屋坑公用台变 | 黄色
583 | 兴宁市 | 黄陂镇 | 110kV罗岗变电站 | 10kV黄陂线562 | 10kV下翁村2#公用台变 | 红色
584 | 兴宁市 | 黄陂镇 | 110kV罗岗变电站 | 10kV黄陂线562 | 10kV竹塘村#2公用台变 | 红色
585 | 兴宁市 | 黄陂镇 | 110kV罗岗变电站 | 10kV黄陂线562 | 10kV三佳村门口2#公用台变 | 黄色
586 | 兴宁市 | 黄陂镇 | 110kV罗岗变电站 | 10kV黄陂线562 | 10kV鲩公见公用台变 | 黄色
587 | 兴宁市 | 黄陂镇 | 110kV罗岗变电站 | 10kV黄陂线562 | 10kV简头岭公用台变 | 红色
588 | 兴宁市 | 黄陂镇 | 110kV罗岗变电站 | 10kV黄陂线562 | 10kV上翁排上公用台变 | 红色
589 | 兴宁市 | 黄陂镇 | 110kV罗岗变电站 | 10kV黄陂线562 | 10kV水库主坝公用台变 | 黄色
590 | 兴宁市 | 黄陂镇 | 110kV罗岗变电站 | 10kV黄陂线562 | 10kV上翁村委公用台变 | 红色
591 | 兴宁市 | 黄陂镇 | 110kV罗岗变电站 | 10kV黄陂线562 | 10kV雉鸡潭公用台变 | 红色
592 | 兴宁市 | 黄陂镇 | 110kV罗岗变电站 | 10kV黄陂线562 | 10kV水寨下公用台变 | 红色
593 | 兴宁市 | 黄陂镇 | 110kV罗岗变电站 | 10kV黄陂线562 | 10kV龙溪高速侧公用台变 | 黄色
594 | 兴宁市 | 罗岗镇 | 110kV罗岗变电站 | 10kV官庄线576 | 10kV溪群公用台变 | 红色 | 上一级电网已出现红色预警
595 | 兴宁市 | 罗岗镇 | 110kV罗岗变电站 | 10kV官庄线576 | 10kV文兴公用台变 | 红色 | 上一级电网已出现红色预警
596 | 兴宁市 | 罗岗镇 | 110kV罗岗变电站 | 10kV官庄线576 | 10kV石灰完公用台变 | 红色 | 上一级电网已出现红色预警
597 | 兴宁市 | 罗岗镇 | 110kV罗岗变电站 | 10kV官庄线576 | 10kV溪益一号公用台变 | 红色 | 上一级电网已出现红色预警
598 | 兴宁市 | 罗岗镇 | 110kV罗岗变电站 | 10kV官庄线576 | 10kV澄清上村公用台变 | 红色 | 上一级电网已出现红色预警
599 | 兴宁市 | 罗岗镇 | 110kV罗岗变电站 | 10kV官庄线576 | 10kV九坑里公用台变 | 红色 | 上一级电网已出现红色预警
600 | 兴宁市 | 罗岗镇 | 110kV罗岗变电站 | 10kV官庄线576 | 10kV肖屋公用台变 | 红色 | 上一级电网已出现红色预警
601 | 兴宁市 | 罗岗镇 | 110kV罗岗变电站 | 10kV官庄线576 | 10kV溪联上村公用台变 | 红色 | 上一级电网已出现红色预警
602 | 兴宁市 | 罗岗镇 | 110kV罗岗变电站 | 10kV官庄线576 | 10kV九节湖公用台变 | 红色 | 上一级电网已出现红色预警
603 | 兴宁市 | 罗岗镇 | 110kV罗岗变电站 | 10kV官庄线576 | 10kV溪庄公用台变 | 红色 | 上一级电网已出现红色预警
604 | 兴宁市 | 罗岗镇 | 110kV罗岗变电站 | 10kV官庄线576 | 10kV长塘口公用台变 | 红色 | 上一级电网已出现红色预警
605 | 兴宁市 | 罗岗镇 | 110kV罗岗变电站 | 10kV官庄线576 | 10kV坪田公用台变 | 红色 | 上一级电网已出现红色预警
606 | 兴宁市 | 罗岗镇 | 110kV罗岗变电站 | 10kV官庄线576 | 10kV热水公用台变 | 红色 | 上一级电网已出现红色预警
607 | 兴宁市 | 罗岗镇 | 110kV罗岗变电站 | 10kV官庄线576 | 10kV官庄公用台变 | 红色 | 上一级电网已出现红色预警
608 | 兴宁市 | 罗岗镇 | 110kV罗岗变电站 | 10kV官庄线576 | 10kV联兴公用台变 | 红色 | 上一级电网已出现红色预警
609 | 兴宁市 | 罗岗镇 | 110kV罗岗变电站 | 10kV官庄线576 | 10kV社背公用台变 | 红色 | 上一级电网已出现红色预警
610 | 兴宁市 | 罗岗镇 | 110kV罗岗变电站 | 10kV官庄线576 | 10kV源清下村公用台变 | 红色 | 上一级电网已出现红色预警
611 | 兴宁市 | 罗岗镇 | 110kV罗岗变电站 | 10kV官庄线576 | 10kV源清公用台变 | 红色 | 上一级电网已出现红色预警
612 | 兴宁市 | 罗岗镇 | 110kV罗岗变电站 | 10kV官庄线576 | 10kV溪联新村公用台变 | 红色 | 上一级电网已出现红色预警
613 | 兴宁市 | 罗岗镇 | 110kV罗岗变电站 | 10kV官庄线576 | 10kV溪东公用台变 | 红色 | 上一级电网已出现红色预警
614 | 兴宁市 | 罗岗镇 | 110kV罗岗变电站 | 10kV官庄线576 | 10kV月形公用台变 | 红色 | 上一级电网已出现红色预警
615 | 兴宁市 | 罗岗镇 | 110kV罗岗变电站 | 10kV官庄线576 | 10kV溪联下村公用台变 | 红色 | 上一级电网已出现红色预警
616 | 兴宁市 | 罗岗镇 | 110kV罗岗变电站 | 10kV官庄线576 | 10kV溪益二号公用台变 | 红色 | 上一级电网已出现红色预警
617 | 兴宁市 | 黄槐镇 | 110kV罗岗变电站 | 10kV官庄线576 | 10kV解湖公用台变 | 黄色 | 上一级电网已出现红色预警
618 | 兴宁市 | 罗岗镇 | 110kV罗岗变电站 | 10kV官庄线576 | 10kV红庄公用台变 | 红色 | 上一级电网已出现红色预警
619 | 兴宁市 | 罗岗镇 | 110kV罗岗变电站 | 10kV官庄线576 | 10kV丹陂径公用台变 | 红色 | 上一级电网已出现红色预警
620 | 兴宁市 | 罗岗镇 | 110kV罗岗变电站 | 10kV官庄线576 | 10kV梅子窝公用台变 | 红色 | 上一级电网已出现红色预警
621 | 兴宁市 | 罗岗镇 | 110kV罗岗变电站 | 10kV官庄线576 | 10kV四角楼公用台变 | 红色 | 上一级电网已出现红色预警
622 | 兴宁市 | 罗岗镇 | 110kV罗岗变电站 | 10kV官庄线576 | 10kV袁屋公用台变 | 红色 | 上一级电网已出现红色预警
623 | 兴宁市 | 罗岗镇 | 110kV罗岗变电站 | 10kV官庄线576 | 10kV肖屋#2公用台变 | 红色 | 上一级电网已出现红色预警
624 | 兴宁市 | 罗岗镇 | 110kV罗岗变电站 | 10kV官庄线576 | 10kV澄清下村公用台变 | 红色 | 上一级电网已出现红色预警
625 | 兴宁市 | 罗岗镇 | 110kV罗岗变电站 | 10kV官庄线576 | 10kV高陂1#公用台变 | 红色 | 上一级电网已出现红色预警
626 | 兴宁市 | 罗岗镇 | 110kV罗岗变电站 | 10kV官庄线576 | 10kV楼下公用台变 | 红色 | 上一级电网已出现红色预警
627 | 兴宁市 | 罗岗镇 | 110kV罗岗变电站 | 10kV官庄线576 | 10kV牛角窝公用台变 | 红色 | 上一级电网已出现红色预警
628 | 兴宁市 | 罗岗镇 | 110kV罗岗变电站 | 10kV官庄线576 | 10kV红庄二号公用台变 | 红色 | 上一级电网已出现红色预警
629 | 兴宁市 | 宁新街道 | 110kV罗岗变电站 | 10kV官庄线576 | 10kV高陂公用台变 | 黄色 | 上一级电网已出现红色预警
630 | 兴宁市 | 罗岗镇 | 110kV罗岗变电站 | 10kV官庄线576 | 10kV丝罗坪公用台变 | 红色 | 上一级电网已出现红色预警
631 | 兴宁市 | 罗岗镇 | 110kV罗岗变电站 | 10kV官庄线576 | 10kV黄土岭公用台变 | 红色 | 上一级电网已出现红色预警
632 | 兴宁市 | 罗岗镇 | 110kV罗岗变电站 | 10kV官庄线576 | 10kV丹陂径2#公用台变 | 红色 | 上一级电网已出现红色预警
633 | 兴宁市 | 罗岗镇 | 110kV罗岗变电站 | 10kV官庄线576 | 10kV五坑水公用台变 | 红色 | 上一级电网已出现红色预警
634 | 兴宁市 | 罗岗镇 | 110kV罗岗变电站 | 10kV官庄线576 | 10kV水李树公用台变 | 红色 | 上一级电网已出现红色预警
635 | 兴宁市 | 罗岗镇 | 110kV罗岗变电站 | 10kV罗岗线560 | 10kV枫树背公用台变 | 绿色
636 | 兴宁市 | 罗岗镇 | 110kV罗岗变电站 | 10kV罗岗线560 | 10kV元潘下村公用台变 | 绿色
637 | 兴宁市 | 罗岗镇 | 110kV罗岗变电站 | 10kV罗岗线560 | 10kV府前街公用台变 | 绿色
638 | 兴宁市 | 罗岗镇 | 110kV罗岗变电站 | 10kV罗岗线560 | 10kV土寨上村公用台变 | 黄色
639 | 兴宁市 | 罗岗镇 | 110kV罗岗变电站 | 10kV罗岗线560 | 10kV土寨下村公用台变 | 黄色
640 | 兴宁市 | 罗岗镇 | 110kV罗岗变电站 | 10kV罗岗线560 | 10kV元潘中村公用台变 | 黄色
641 | 兴宁市 | 罗岗镇 | 110kV罗岗变电站 | 10kV罗岗线560 | 10kV罗东一号公用台变 | 黄色
642 | 兴宁市 | 径南镇 | 110kV罗岗变电站 | 10kV罗岗线560 | 10kV圩镇公用台变 | 黄色
643 | 兴宁市 | 罗岗镇 | 110kV罗岗变电站 | 10kV罗岗线560 | 10kV潘洞公用台变 | 黄色
644 | 兴宁市 | 罗岗镇 | 110kV罗岗变电站 | 10kV罗岗线560 | 10kV元新公用台变 | 黄色
645 | 兴宁市 | 罗岗镇 | 110kV罗岗变电站 | 10kV罗岗线560 | 10kV黄田径公用台变 | 绿色
646 | 兴宁市 | 罗岗镇 | 110kV罗岗变电站 | 10kV罗岗线560 | 10kV黄田径#2公用台变 | 绿色
647 | 兴宁市 | 罗岗镇 | 110kV罗岗变电站 | 10kV罗岗线560 | 10kV元潘袁屋公用台变 | 绿色
648 | 兴宁市 | 罗岗镇 | 110kV罗岗变电站 | 10kV罗岗线560 | 10kV上街公用台变 | 绿色
649 | 兴宁市 | 罗岗镇 | 110kV罗岗变电站 | 10kV罗岗线560 | 10kV唐兴街公用台变 | 绿色
650 | 兴宁市 | 罗岗镇 | 110kV罗岗变电站 | 10kV罗岗线560 | 10kV罗东二号公用台变 | 红色
651 | 兴宁市 | 罗岗镇 | 110kV罗岗变电站 | 10kV罗岗线560 | 10kV罗中二号公用台变 | 黄色
652 | 兴宁市 | 罗岗镇 | 110kV罗岗变电站 | 10kV罗岗线560 | 10kV雷公甲公用台变 | 绿色
653 | 兴宁市 | 罗岗镇 | 110kV罗岗变电站 | 10kV罗岗线560 | 10kV上街#2公用台变 | 绿色
654 | 兴宁市 | 罗岗镇 | 110kV罗岗变电站 | 10kV罗坪线566 | 10kV社坪公用台变 | 黄色
655 | 兴宁市 | 罗岗镇 | 110kV罗岗变电站 | 10kV罗坪线566 | 10kV鸭池塘2#公用台变 | 绿色
656 | 兴宁市 | 罗岗镇 | 110kV罗岗变电站 | 10kV罗坪线566 | 10kV福胜#2公用台变 | 黄色
657 | 兴宁市 | 罗岗镇 | 110kV罗岗变电站 | 10kV马子嶂线561 | 10kV眠地坑公用台变 | 绿色
658 | 兴宁市 | 罗岗镇 | 110kV罗岗变电站 | 10kV罗坪线566 | 10kV福胜公用台变 | 黄色
659 | 兴宁市 | 大坪镇 | 110kV罗岗变电站 | 10kV马子嶂线561 | 10kV移民房公用台变 | 绿色 | 上一级电网已出现红色预警
660 | 兴宁市 | 罗岗镇 | 110kV罗岗变电站 | 10kV罗坪线566 | 10kV红星公用台变 | 绿色
661 | 兴宁市 | 罗岗镇 | 110kV罗岗变电站 | 10kV罗坪线566 | 10kV下岚站公用台变 | 绿色
662 | 兴宁市 | 罗岗镇 | 110kV罗岗变电站 | 10kV罗坪线566 | 10kV高松树下公用台变 | 绿色
663 | 兴宁市 | 罗岗镇 | 110kV罗岗变电站 | 10kV罗坪线566 | 10kV天井塘公用台变 | 黄色
664 | 兴宁市 | 罗岗镇 | 110kV罗岗变电站 | 10kV罗坪线566 | 10kV石下1#公用台变 | 绿色
665 | 兴宁市 | 罗岗镇 | 110kV罗岗变电站 | 10kV罗坪线566 | 10kV青湖公用台变 | 绿色
666 | 兴宁市 | 罗岗镇 | 110kV罗岗变电站 | 10kV罗坪线566 | 10kV五一公用台变 | 绿色
667 | 兴宁市 | 罗岗镇 | 110kV罗岗变电站 | 10kV罗坪线566 | 10kV小下岚公用台变 | 绿色
668 | 兴宁市 | 罗岗镇 | 110kV罗岗变电站 | 10kV罗坪线566 | 10kV何屋角公用台变 | 红色
669 | 兴宁市 | 罗岗镇 | 110kV罗岗变电站 | 10kV罗坪线566 | 10kV鸭池塘公用台变 | 绿色
670 | 兴宁市 | 罗岗镇 | 110kV罗岗变电站 | 10kV罗坪线566 | 10kV富强公用台变 | 黄色
671 | 兴宁市 | 罗岗镇 | 110kV罗岗变电站 | 10kV罗坪线566 | 10kV甘村街公用台变 | 黄色
672 | 兴宁市 | 罗岗镇 | 110kV罗岗变电站 | 10kV马子嶂线561 | 10kV山段公用台变 | 绿色
673 | 兴宁市 | 罗岗镇 | 110kV罗岗变电站 | 10kV马子嶂线561 | 10kV高南寨公用台变 | 绿色
674 | 兴宁市 | 罗岗镇 | 110kV罗岗变电站 | 10kV罗坪线566 | 10kV大路背公用台变 | 黄色
675 | 兴宁市 | 罗岗镇 | 110kV罗岗变电站 | 10kV罗坪线566 | 10kV青湖2#公用台变 | 黄色
676 | 兴宁市 | 罗岗镇 | 110kV罗岗变电站 | 10kV马子嶂线561 | 10kV黄豆排公用台变 | 绿色
677 | 兴宁市 | 罗岗镇 | 110kV罗岗变电站 | 10kV罗坪线566 | 10kV老亚甲公用台变 | 绿色
678 | 兴宁市 | 罗岗镇 | 110kV罗岗变电站 | 10kV罗坪线566 | 10kV南山下公用台变 | 黄色
679 | 兴宁市 | 罗岗镇 | 110kV罗岗变电站 | 10kV马子嶂线561 | 10kV杨屋公用台变 | 黄色
680 | 兴宁市 | 罗岗镇 | 110kV罗岗变电站 | 10kV罗坪线566 | 10kV下岚站二号公用台变 | 绿色
681 | 兴宁市 | 径南镇 | 110kV罗岗变电站 | 10kV马子嶂线561 | 10kV坪上公用台变 | 绿色
682 | 兴宁市 | 大坪镇 | 110kV罗岗变电站 | 10kV马子嶂线561 | 10kV坪中公用台变 | 红色
683 | 兴宁市 | 宁新街道 | 110kV罗岗变电站 | 10kV马子嶂线561 | 10kV潘屋公用台变 | 绿色
684 | 兴宁市 | 罗岗镇 | 110kV罗岗变电站 | 10kV马子嶂线561 | 10kV马子嶂公用台变 | 绿色
685 | 兴宁市 | 罗岗镇 | 110kV罗岗变电站 | 10kV水白线X01 | 10kV五五上村公用台变 | 黄色
686 | 兴宁市 | 罗岗镇 | 110kV罗岗变电站 | 10kV水白线X01 | 10kV上坳公用台变 | 绿色
687 | 兴宁市 | 罗岗镇 | 110kV罗岗变电站 | 10kV水白线X01 | 10kV白群二号公用台变 | 黄色
688 | 兴宁市 | 罗岗镇 | 110kV罗岗变电站 | 10kV水白线X01 | 10kV五五一号公用台变 | 绿色
689 | 兴宁市 | 罗岗镇 | 110kV罗岗变电站 | 10kV水白线X01 | 10kV白水二号公用台变 | 红色
690 | 兴宁市 | 罗岗镇 | 110kV罗岗变电站 | 10kV水白线X01 | 10kV四德桥公用台变 | 红色
691 | 兴宁市 | 罗岗镇 | 110kV罗岗变电站 | 10kV水白线X01 | 10kV张坑尾公用台变 | 绿色
692 | 兴宁市 | 罗岗镇 | 110kV罗岗变电站 | 10kV水白线X01 | 10kV锦光地公用台变 | 绿色
693 | 兴宁市 | 罗岗镇 | 110kV罗岗变电站 | 10kV水白线X01 | 10kV蕉坑公用台变 | 黄色
694 | 兴宁市 | 罗岗镇 | 110kV罗岗变电站 | 10kV水白线X01 | 10kV白群一号公用台变 | 红色
695 | 兴宁市 | 罗岗镇 | 110kV罗岗变电站 | 10kV水白线X01 | 10kV白水3#公用台变 | 黄色
696 | 兴宁市 | 罗岗镇 | 110kV罗岗变电站 | 10kV水白线X01 | 10kV茶壶耳公用台变 | 绿色
697 | 兴宁市 | 罗岗镇 | 110kV罗岗变电站 | 10kV水白线X01 | 10kV下钟公用台变 | 黄色
698 | 兴宁市 | 罗岗镇 | 110kV罗岗变电站 | 10kV水白线X01 | 10kV岐丰公用台变 | 红色
699 | 兴宁市 | 罗岗镇 | 110kV罗岗变电站 | 10kV水白线X01 | 10kV白水一号公用台变 | 黄色
700 | 兴宁市 | 罗岗镇 | 110kV罗岗变电站 | 10kV水白线X01 | 10kV柿子坪公用台变 | 黄色
701 | 兴宁市 | 罗岗镇 | 110kV罗岗变电站 | 10kV水白线X01 | 10kV德丰二号公用台变 | 绿色
702 | 兴宁市 | 罗岗镇 | 110kV罗岗变电站 | 10kV水白线X01 | 10kV罗岗所公用台变低压台区 | 绿色
703 | 兴宁市 | 罗岗镇 | 110kV罗岗变电站 | 10kV水白线X01 | 10kV蕉一公用台变 | 黄色
704 | 兴宁市 | 罗岗镇 | 110kV罗岗变电站 | 10kV水白线X01 | 10kV善述围公用台变 | 绿色
705 | 兴宁市 | 罗岗镇 | 110kV罗岗变电站 | 10kV水白线X01 | 10kV下坳公用台变 | 黄色
706 | 兴宁市 | 罗岗镇 | 110kV罗岗变电站 | 10kV水白线X01 | 10kV完里公用台变 | 黄色
707 | 兴宁市 | 罗岗镇 | 110kV罗岗变电站 | 10kV水白线X01 | 10kV罗中一号公用台变 | 绿色
708 | 兴宁市 | 罗岗镇 | 110kV罗岗变电站 | 10kV水白线X01 | 10kV五五二号公用台变 | 黄色
709 | 兴宁市 | 罗岗镇 | 110kV罗岗变电站 | 10kV水白线X01 | 10kV德丰一号公用台变 | 黄色
710 | 兴宁市 | 罗岗镇 | 110kV罗岗变电站 | 10kV水白线X01 | 10kV罗中三号公用台变 | 黄色
711 | 兴宁市 | 宁新街道 | 110kV宁新变电站 | 10kV曙光线F32 | 10kV市一小公用台变 | 红色
712 | 兴宁市 | 宁新街道 | 110kV宁新变电站 | 10kV宁威线X45 | 10kV贵和园D区公用台变 | 绿色
713 | 兴宁市 | 宁新街道 | 110kV宁新变电站 | 10kV宁威线X45 | 10kV教师村B区西片公用台变 | 绿色
714 | 兴宁市 | 兴田街道 | 110kV宁新变电站 | 10kV宁府线X14 | 10kV粮食局门口公用台变 | 绿色
715 | 兴宁市 | 兴田街道 | 110kV宁新变电站 | 10kV南坛线F30 | 10kV24号鸿福楼2#公用台变 | 绿色
716 | 兴宁市 | 宁新街道 | 110kV宁新变电站 | 10kV南坛乙线F34 | 10kV第三医院右公用台变 | 绿色
717 | 兴宁市 | 兴田街道 | 110kV宁新变电站 | 10kV上华线F29 | 10kV新兴花园路口公用箱变 | 绿色
718 | 兴宁市 | 宁新街道 | 110kV宁新变电站 | 10kV南坛乙线F34 | 10kV第三医院左公用台变 | 绿色
719 | 兴宁市 | 兴田街道 | 110kV宁新变电站 | 10kV宁府线X14 | 10kV兴东路供电宿舍侧1#公用台变 | 绿色
720 | 兴宁市 | 兴田街道 | 110kV宁新变电站 | 10kV宁府线X14 | 10kV金源花园西区公用台变 | 绿色
721 | 兴宁市 | 兴田街道 | 110kV宁新变电站 | 10kV宁府线X14 | 10kV侨务办内公用箱变变压器 | 绿色
722 | 兴宁市 | 宁新街道 | 110kV宁新变电站 | 10kV新宁线F21 | 10kV水楼村部公用台变 | 黄色
723 | 兴宁市 | 宁新街道 | 110kV宁新变电站 | 10kV新宁线F21 | 10kV水楼排上公用台变 | 黄色
724 | 兴宁市 | 宁新街道 | 110kV宁新变电站 | 10kV新宁线F21 | 10kV水楼沙岭公用台变 | 绿色
725 | 兴宁市 | 宁新街道 | 110kV宁新变电站 | 10kV新宁线F21 | 10kV大岭村部公用台变 | 绿色
726 | 兴宁市 | 宁新街道 | 110kV宁新变电站 | 10kV新宁线F21 | 10kV染织厂公用台变 | 黄色
727 | 兴宁市 | 宁新街道 | 110kV宁新变电站 | 10kV新宁线F21 | 10kV政府对面公用台变 | 绿色
728 | 兴宁市 | 宁新街道 | 110kV宁新变电站 | 10kV四馆线X40 | 10kV检察院侧公用台变 | 绿色
729 | 兴宁市 | 宁新街道 | 110kV宁新变电站 | 10kV永宁线F22 | 10kV寨仔村部公用台变 | 绿色
730 | 兴宁市 | 宁新街道 | 110kV宁新变电站 | 10kV新宁线F21 | 10kV文峰三路公用台变 | 绿色
731 | 兴宁市 | 宁新街道 | 110kV宁新变电站 | 10kV新宁线F21 | 10kV大路公用台变 | 绿色
732 | 兴宁市 | 宁新街道 | 110kV宁新变电站 | 10kV永宁线F22 | 10kV扭川里公用台变 | 黄色
733 | 兴宁市 | 宁新街道 | 110kV宁新变电站 | 10kV永宁线F22 | 10kV排坊下公用台变 | 红色
734 | 兴宁市 | 宁新街道 | 110kV宁新变电站 | 10kV永宁线F22 | 10kV秦屋岭公用台变 | 黄色
735 | 兴宁市 | 宁新街道 | 110kV宁新变电站 | 10kV永宁线F22 | 10kV马战岗公用台变 | 绿色
736 | 兴宁市 | 宁新街道 | 110kV宁新变电站 | 10kV四馆线X40 | 10kV三清公用台变 | 绿色
737 | 兴宁市 | 宁新街道 | 110kV宁新变电站 | 10kV四馆线X40 | 10kV大坝陈屋公用台变 | 红色
738 | 兴宁市 | 宁新街道 | 110kV宁新变电站 | 10kV四馆线X40 | 10kV农场公用台变 | 绿色
739 | 兴宁市 | 宁新街道 | 110kV宁新变电站 | 10kV永宁线F22 | 10kV宝和公用台变 | 黄色
740 | 兴宁市 | 宁新街道 | 110kV宁新变电站 | 10kV永宁线F22 | 10kV梁屋公用台变 | 绿色
741 | 兴宁市 | 宁新街道 | 110kV宁新变电站 | 10kV永宁线F22 | 10kV洋二村公用台变 | 绿色
742 | 兴宁市 | 宁新街道 | 110kV宁新变电站 | 10kV永宁线F22 | 10kV洋里宝元公用台变 | 绿色
743 | 兴宁市 | 宁新街道 | 110kV宁新变电站 | 10kV永宁线F22 | 10kV下田心公用台变 | 绿色
744 | 兴宁市 | 宁新街道 | 110kV宁新变电站 | 10kV永宁线F22 | 10kV洋里站公用台变 | 绿色
745 | 兴宁市 | 宁新街道 | 110kV宁新变电站 | 10kV永宁线F22 | 10kV球记公用台变 | 绿色
746 | 兴宁市 | 宁新街道 | 110kV宁新变电站 | 10kV永宁线F22 | 10kV洋湖公用台变 | 绿色
747 | 兴宁市 | 宁新街道 | 110kV宁新变电站 | 10kV永宁线F22 | 10kV潘屋公用台变 | 绿色
748 | 兴宁市 | 宁新街道 | 110kV宁新变电站 | 10kV新宁线F21 | 10kV大岭街公用台变 | 绿色
749 | 兴宁市 | 宁新街道 | 110kV宁新变电站 | 10kV新宁线F21 | 10kV新布厂公用台变 | 绿色
750 | 兴宁市 | 宁新街道 | 110kV宁新变电站 | 10kV永宁线F22 | 10kV砖厂公用台变 | 红色
751 | 兴宁市 | 兴田街道 | 110kV宁新变电站 | 10kV宁府线X14 | 10kV市政府公用箱变变压器 | 绿色
752 | 兴宁市 | 宁新街道 | 110kV宁新变电站 | 10kV曙光线F32 | 10kV曙光新苑公用箱变 | 绿色
753 | 兴宁市 | 宁新街道 | 110kV宁新变电站 | 10kV宁威线X45 | 10kV教师村B区东片公用台变 | 绿色
754 | 兴宁市 | 宁新街道 | 110kV宁新变电站 | 10kV和山线F31 | 10kV体育馆背公用台变 | 红色
755 | 兴宁市 | 兴田街道 | 110kV宁新变电站 | 10kV宁府线X14 | 10kV东安一小区公用箱变变压器 | 绿色
756 | 兴宁市 | 宁新街道 | 110kV宁新变电站 | 10kV曙光线F32 | 10kV广安小区1#公用箱变变压器 | 绿色
757 | 兴宁市 | 兴田街道 | 110kV宁新变电站 | 10kV宁府线X14 | 10kV怡景阁小区 | 绿色
758 | 兴宁市 | 宁新街道 | 110kV宁新变电站 | 10kV曙光线F32 | 10kV怡亿园2#公用台变 | 绿色
759 | 兴宁市 | 宁新街道 | 110kV宁新变电站 | 10kV永宁线F22 | 10kV水闸2#公用台变 | 绿色
760 | 兴宁市 | 宁新街道 | 110kV宁新变电站 | 10kV新宁线F21 | 10kV宁新邮政侧公用台变 | 绿色
761 | 兴宁市 | 宁新街道 | 110kV宁新变电站 | 10kV永宁线F22 | 10kV球记2#公用台变 | 绿色
762 | 兴宁市 | 宁新街道 | 110kV宁新变电站 | 10kV四馆线X40 | 10kV三清2#公用台变 | 绿色
763 | 兴宁市 | 宁新街道 | 110kV宁新变电站 | 10kV新宁线F21 | 10kV马鞍山公用台变 | 黄色
764 | 兴宁市 | 宁新街道 | 110kV宁新变电站 | 10kV新宁线F21 | 10kV文峰三路2#公用台变 | 绿色
765 | 兴宁市 | 兴田街道 | 110kV宁新变电站 | 10kV宁府线X14 | 10kV市政府#2公用箱变 | 绿色
766 | 兴宁市 | 宁新街道 | 110kV宁新变电站 | 10kV永宁线F22 | 10kV洋湖#2公用台变 | 绿色
767 | 兴宁市 | 宁新街道 | 110kV宁新变电站 | 10kV四馆线X40 | 10kV文星小学#2公用台变 | 绿色
768 | 兴宁市 | 宁新街道 | 110kV宁新变电站 | 10kV永宁线F22 | 10kV洋里永茂#2公用箱变变压器 | 黄色
769 | 兴宁市 | 宁新街道 | 110kV宁新变电站 | 10kV四馆线X40 | 10kV文峰二路下段公用台变 | 黄色
770 | 兴宁市 | 兴田街道 | 110kV宁新变电站 | 10kV上华线F29 | 10kV南郊管理区公用台变 | 绿色
771 | 兴宁市 | 宁新街道 | 110kV宁新变电站 | 10kV新宁线F21 | 10kV裕丰公用台变 | 黄色
772 | 兴宁市 | 宁新街道 | 110kV宁新变电站 | 10kV永宁线F22 | 10kV蓝屋公用台变 | 绿色
773 | 兴宁市 | 宁新街道 | 110kV宁新变电站 | 10kV新宁线F21 | 10kV宁新所内公用台变 | 红色
774 | 兴宁市 | 宁新街道 | 110kV宁新变电站 | 10kV永宁线F22 | 10KV梁屋2#公用台变 | 绿色
775 | 兴宁市 | 宁新街道 | 110kV宁新变电站 | 10kV永宁线F22 | 10kV坝子#2公用台变 | 绿色
776 | 兴宁市 | 罗浮镇 | 110kV司城变电站 | 10kV岩前线533 | 10kV小寨村公用台变 | 红色
777 | 兴宁市 | 罗浮镇 | 110kV司城变电站 | 10kV塘社线540 | 10kV百凤池公用台变 | 黄色
778 | 兴宁市 | 罗浮镇 | 110kV司城变电站 | 10kV东徐线531 | 10kV小王份公用台变 | 黄色
779 | 兴宁市 | 罗浮镇 | 110kV司城变电站 | 10kV岩前线533 | 10kV岩前村公用台变 | 黄色
780 | 兴宁市 | 罗浮镇 | 110kV司城变电站 | 10kV东徐线531 | 10kV陶厂下公用台变 | 绿色
781 | 兴宁市 | 罗浮镇 | 110kV司城变电站 | 10kV塘社线540 | 10kV韭菜塘公用台变 | 黄色
782 | 兴宁市 | 罗浮镇 | 110kV司城变电站 | 10kV东徐线531 | 10kV柏树下公用台变 | 黄色
783 | 兴宁市 | 罗浮镇 | 110kV司城变电站 | 10kV岩前线533 | 10kV社下公用台变 | 黄色
784 | 兴宁市 | 罗浮镇 | 110kV司城变电站 | 10kV东徐线531 | 10kV坜石公用台变 | 黄色
785 | 兴宁市 | 罗浮镇 | 110kV司城变电站 | 10kV新南线532 | 10kV中和下岗公用台变 | 绿色
786 | 兴宁市 | 罗浮镇 | 110kV司城变电站 | 10kV东徐线531 | 10kV下杨公用台变 | 绿色
787 | 兴宁市 | 罗浮镇 | 110kV司城变电站 | 10kV浮北线539 | 10kV浮光公用台变 | 绿色
788 | 兴宁市 | 黄陂镇 | 110kV司城变电站 | 10kV岩前线533 | 10kV分水坳公用台变 | 红色
789 | 兴宁市 | 罗浮镇 | 110kV司城变电站 | 10kV塘社线540 | 10kV小眼公用台变 | 黄色
790 | 兴宁市 | 罗浮镇 | 110kV司城变电站 | 10kV塘社线540 | 10kV湖坑塘公用台变 | 黄色
791 | 兴宁市 | 罗浮镇 | 110kV司城变电站 | 10kV新南线532 | 10kV王屋#2公用台变 | 黄色
792 | 兴宁市 | 罗浮镇 | 110kV司城变电站 | 10kV东徐线531 | 10kV枫树下#2公用台变 | 红色
793 | 兴宁市 | 罗浮镇 | 110kV司城变电站 | 10kV司城线537 | 10kV司城公用台变 | 黄色
794 | 兴宁市 | 罗浮镇 | 110kV司城变电站 | 10kV岩前线533 | 10kV野猪坪公用台变 | 黄色
795 | 兴宁市 | 罗浮镇 | 110kV司城变电站 | 10kV浮北线539 | 10kV山背村公用台变 | 红色
796 | 兴宁市 | 罗浮镇 | 110kV司城变电站 | 10kV东徐线531 | 10kV枫树下#3公用台变 | 绿色
797 | 兴宁市 | 罗浮镇 | 110kV司城变电站 | 10kV司浮线534 | 10kV一小公用台变 | 黄色
798 | 兴宁市 | 罗浮镇 | 110kV司城变电站 | 10kV岩前线533 | 10kV南树坪公用台变 | 绿色
799 | 兴宁市 | 罗浮镇 | 110kV司城变电站 | 10kV塘社线540 | 10kV北田公用台变 | 黄色
800 | 兴宁市 | 罗浮镇 | 110kV司城变电站 | 10kV塘社线540 | 10kV北塘公用台变 | 黄色
801 | 兴宁市 | 罗浮镇 | 110kV司城变电站 | 10kV浮南线538 | 10kV练优中村公用台变 | 黄色
802 | 兴宁市 | 罗浮镇 | 110kV司城变电站 | 10kV新南线532 | 10kV车里田公用台变 | 黄色
803 | 兴宁市 | 罗浮镇 | 110kV司城变电站 | 10kV塘社线540 | 10kV老虎坑公用台变 | 黄色
804 | 兴宁市 | 罗浮镇 | 110kV司城变电站 | 10kV岩前线533 | 10kV下司群公用台变 | 绿色
805 | 兴宁市 | 罗浮镇 | 110kV司城变电站 | 10kV浮南线538 | 10kV练优上村公用台变 | 绿色
806 | 兴宁市 | 罗浮镇 | 110kV司城变电站 | 10kV塘社线540 | 10kV高坡里公用台变 | 黄色
807 | 兴宁市 | 罗浮镇 | 110kV司城变电站 | 10kV司浮线534 | 10kV司城站公用箱变 | 绿色
808 | 兴宁市 | 罗浮镇 | 110kV司城变电站 | 10kV浮中线536 | 10kV城西肉联厂侧公用台变 | 绿色
809 | 兴宁市 | 径南镇 | 110kV司城变电站 | 10kV司城线537 | 10kV水口公用台变 | 绿色
810 | 兴宁市 | 罗浮镇 | 110kV司城变电站 | 10kV东徐线531 | 10kV浮东公用台变 | 红色
811 | 兴宁市 | 罗浮镇 | 110kV司城变电站 | 10kV塘社线540 | 10kV闲坑里公用台变 | 红色
812 | 兴宁市 | 罗浮镇 | 110kV司城变电站 | 10kV岩前线533 | 10kV湖洋坪公用台变 | 绿色
813 | 兴宁市 | 罗浮镇 | 110kV司城变电站 | 10kV塘社线540 | 10kV大路下公用台变 | 红色
814 | 兴宁市 | 罗浮镇 | 110kV司城变电站 | 10kV新南线532 | 10kV三坑里公用台变 | 绿色
815 | 兴宁市 | 罗浮镇 | 110kV司城变电站 | 10kV岩前线533 | 10kV瑶兴寨上公用台变 | 绿色
816 | 兴宁市 | 罗浮镇 | 110kV司城变电站 | 10kV新南线532 | 10kV猴哩塘公用台变 | 绿色
817 | 兴宁市 | 罗浮镇 | 110kV司城变电站 | 10kV东徐线531 | 10kV坳头公用台变 | 黄色
818 | 兴宁市 | 罗浮镇 | 110kV司城变电站 | 10kV塘社线540 | 10kV塘社中村公用台变 | 黄色
819 | 兴宁市 | 罗浮镇 | 110kV司城变电站 | 10kV浮南线538 | 10kV岭南公用台变 | 绿色
820 | 兴宁市 | 罗浮镇 | 110kV司城变电站 | 10kV岩前线533 | 10kV瑶兴村公用台变 | 黄色
821 | 兴宁市 | 罗浮镇 | 110kV司城变电站 | 10kV新南线532 | 10kV新南下村公用台变 | 红色
822 | 兴宁市 | 罗浮镇 | 110kV司城变电站 | 10kV岩前线533 | 10kV留村塘公用台变 | 绿色
823 | 兴宁市 | 罗浮镇 | 110kV司城变电站 | 10kV浮北线539 | 10kV牛岗上公用台变 | 黄色
824 | 兴宁市 | 罗浮镇 | 110kV司城变电站 | 10kV中畲线535 | 10kV石门公用台变 | 绿色
825 | 兴宁市 | 罗浮镇 | 110kV司城变电站 | 10kV司城线537 | 10kV澄联公用台变 | 绿色
826 | 兴宁市 | 罗浮镇 | 110kV司城变电站 | 10kV塘社线540 | 10kV矮寨里公用台变 | 红色
827 | 兴宁市 | 罗浮镇 | 110kV司城变电站 | 10kV新南线532 | 10kV新南上村公用台变 | 绿色
828 | 兴宁市 | 罗浮镇 | 110kV司城变电站 | 10kV新南线532 | 10kV新南中村公用台变 | 黄色
829 | 兴宁市 | 罗浮镇 | 110kV司城变电站 | 10kV塘社线540 | 10kV塘社下村公用台变 | 黄色
830 | 兴宁市 | 罗浮镇 | 110kV司城变电站 | 10kV东徐线531 | 10kV下杨2#公用台变 | 红色
831 | 兴宁市 | 罗浮镇 | 110kV司城变电站 | 10kV岩前线533 | 10kV渡田河公用台变 | 红色
832 | 兴宁市 | 罗浮镇 | 110kV司城变电站 | 10kV岩前线533 | 10kV渡田河#2公用台变 | 红色
833 | 兴宁市 | 罗浮镇 | 110kV司城变电站 | 10kV中畲线535 | 10kV中坑上村2#公用台变 | 红色
834 | 兴宁市 | 罗浮镇 | 110kV司城变电站 | 10kV塘社线540 | 10kV王香坪公用台变 | 黄色
835 | 兴宁市 | 罗浮镇 | 110kV司城变电站 | 10kV塘社线540 | 10kV大径里公用台变 | 黄色
836 | 兴宁市 | 罗浮镇 | 110kV司城变电站 | 10kV中畲线535 | 10kV中坑下村公用台变 | 红色
837 | 兴宁市 | 罗浮镇 | 110kV司城变电站 | 10kV东徐线531 | 10kV坳头上村公用台变 | 红色
838 | 兴宁市 | 罗浮镇 | 110kV司城变电站 | 10kV塘社线540 | 10kV浮塘公用台变 | 黄色
839 | 兴宁市 | 罗浮镇 | 110kV司城变电站 | 10kV浮北线539 | 10kV夹脑公用台变 | 绿色
840 | 兴宁市 | 罗浮镇 | 110kV司城变电站 | 10kV司浮线534 | 10kV浮城公用台变 | 绿色
841 | 兴宁市 | 罗浮镇 | 110kV司城变电站 | 10kV新南线532 | 10kV新南下村#2公用台变 | 红色
842 | 兴宁市 | 罗浮镇 | 110kV司城变电站 | 10kV浮中线536 | 10kV公交公用台变 | 绿色
843 | 兴宁市 | 罗浮镇 | 110kV司城变电站 | 10kV岩前线533 | 10kV罗栋上村公用台变 | 黄色
844 | 兴宁市 | 罗浮镇 | 110kV司城变电站 | 10kV新南线532 | 10kV下寨王公用台变 | 绿色
845 | 兴宁市 | 罗浮镇 | 110kV司城变电站 | 10kV浮南线538 | 10kV浮南中村公用台变 | 黄色
846 | 兴宁市 | 罗浮镇 | 110kV司城变电站 | 10kV浮南线538 | 10kV浮南下村公用台变 | 黄色
847 | 兴宁市 | 罗浮镇 | 110kV司城变电站 | 10kV岩前线533 | 10kV大桥头公用台变 | 绿色
848 | 兴宁市 | 罗浮镇 | 110kV司城变电站 | 10kV东徐线531 | 10kV井坑公用台变 | 绿色
849 | 兴宁市 | 罗浮镇 | 110kV司城变电站 | 10kV司浮线534 | 10kV东片公用台变 | 绿色
850 | 兴宁市 | 罗浮镇 | 110kV司城变电站 | 10kV塘社线540 | 10kV三渡溪公用台变 | 红色
851 | 兴宁市 | 罗浮镇 | 110kV司城变电站 | 10kV中畲线535 | 10kV下畲公用台变 | 绿色
852 | 兴宁市 | 罗浮镇 | 110kV司城变电站 | 10kV中畲线535 | 10kV中坑下村2#公用台变 | 黄色
853 | 兴宁市 | 罗浮镇 | 110kV司城变电站 | 10kV岩前线533 | 10kV大排塘公用台变 | 红色
854 | 兴宁市 | 罗浮镇 | 110kV司城变电站 | 10kV浮南线538 | 10kV小岭公用台变 | 绿色
855 | 兴宁市 | 罗浮镇 | 110kV司城变电站 | 10kV岩前线533 | 10kV阳天嶂公用台变 | 绿色
856 | 兴宁市 | 罗浮镇 | 110kV司城变电站 | 10kV中畲线535 | 10kV上畲公用台变 | 绿色
857 | 兴宁市 | 罗浮镇 | 110kV司城变电站 | 10kV东徐线531 | 10kV大王份公用台变 | 黄色
858 | 兴宁市 | 罗浮镇 | 110kV司城变电站 | 10kV东徐线531 | 10kV徐田公用台变 | 黄色
859 | 兴宁市 | 罗浮镇 | 110kV司城变电站 | 10kV司城线537 | 10kV茶子垇公用台变 | 绿色
860 | 兴宁市 | 罗浮镇 | 110kV司城变电站 | 10kV中畲线535 | 10kV芳村公用台变 | 绿色
861 | 兴宁市 | 罗浮镇 | 110kV司城变电站 | 10kV东徐线531 | 10kV横径公用台变 | 绿色
862 | 兴宁市 | 罗浮镇 | 110kV司城变电站 | 10kV东徐线531 | 10kV东星下村公用台变 | 绿色
863 | 兴宁市 | 罗浮镇 | 110kV司城变电站 | 10kV浮南线538 | 10kV浮南#2公用台变 | 绿色
864 | 兴宁市 | 罗浮镇 | 110kV司城变电站 | 10kV东徐线531 | 10kV东星上村公用台变 | 黄色
865 | 兴宁市 | 罗浮镇 | 110kV司城变电站 | 10kV岩前线533 | 10kV小佑村公用台变 | 绿色
866 | 兴宁市 | 罗浮镇 | 110kV司城变电站 | 10kV浮南线538 | 10kV岭南上村公用台变 | 绿色
867 | 兴宁市 | 罗浮镇 | 110kV司城变电站 | 10kV新南线532 | 10kV高坑公用台变 | 黄色
868 | 兴宁市 | 罗浮镇 | 110kV司城变电站 | 10kV塘社线540 | 10kV塘社中村2#公用台变 | 黄色
869 | 兴宁市 | 罗浮镇 | 110kV司城变电站 | 10kV新南线532 | 10kV北坑公用台变 | 绿色
870 | 兴宁市 | 罗浮镇 | 110kV司城变电站 | 10kV塘社线540 | 10kV塘社上村公用台变 | 黄色
871 | 兴宁市 | 罗浮镇 | 110kV司城变电站 | 10kV新南线532 | 10kV高坑2#公用台变 | 绿色
872 | 兴宁市 | 罗浮镇 | 110kV司城变电站 | 10kV岩前线533 | 10kV松树公用台变 | 绿色
873 | 兴宁市 | 罗浮镇 | 110kV司城变电站 | 10kV浮南线538 | 10kV练优中村2#公用台变 | 绿色
874 | 兴宁市 | 罗浮镇 | 110kV司城变电站 | 10kV东徐线531 | 10kV下杨#3公用台变 | 绿色
875 | 兴宁市 | 罗浮镇 | 110kV司城变电站 | 10kV岩前线533 | 10kV瑶兴古田#2公用台变 | 绿色
876 | 兴宁市 | 黄槐镇 | 110kV司城变电站 | 10kV岩前线533 | 10kV上围公用台变 | 黄色
877 | 兴宁市 | 罗浮镇 | 110kV司城变电站 | 10kV中畲线535 | 10kV上畲上村公用台变 | 绿色
878 | 兴宁市 | 罗浮镇 | 110kV司城变电站 | 10kV浮中线536 | 10kV城西河唇公用台变 | 绿色
879 | 兴宁市 | 罗浮镇 | 110kV司城变电站 | 10kV岩前线533 | 10kV罗栋下村公用台变 | 黄色
880 | 兴宁市 | 罗浮镇 | 110kV司城变电站 | 10kV浮南线538 | 10kV浮南公用台变 | 绿色
881 | 兴宁市 | 罗浮镇 | 110kV司城变电站 | 10kV岩前线533 | 10kV松峰畲公用台变 | 绿色
882 | 兴宁市 | 罗浮镇 | 110kV司城变电站 | 10kV新南线532 | 10kV石下公用台变 | 绿色
883 | 兴宁市 | 罗浮镇 | 110kV司城变电站 | 10kV岩前线533 | 10kV司群公用台变 | 黄色
884 | 兴宁市 | 罗浮镇 | 110kV司城变电站 | 10kV新南线532 | 10kV高坑3#公用台变 | 绿色
885 | 兴宁市 | 罗浮镇 | 110kV司城变电站 | 10kV岩前线533 | 10kV流塘公用台变 | 绿色
886 | 兴宁市 | 罗浮镇 | 110kV司城变电站 | 10kV浮北线539 | 10kV井头公用台变 | 红色
887 | 兴宁市 | 罗浮镇 | 110kV司城变电站 | 10kV浮南线538 | 10kV蚬塘公用台变 | 绿色
888 | 兴宁市 | 罗浮镇 | 110kV司城变电站 | 10kV岩前线533 | 10kV下司群2#公用台变 | 绿色
889 | 兴宁市 | 罗浮镇 | 110kV司城变电站 | 10kV司浮线534 | 10kV车站公用台变 | 绿色
890 | 兴宁市 | 罗浮镇 | 110kV司城变电站 | 10kV塘社线540 | 10kV乌泥寨公用台变 | 黄色
891 | 兴宁市 | 罗浮镇 | 110kV司城变电站 | 10kV中畲线535 | 10kV中坑上村公用台变 | 黄色
892 | 兴宁市 | 罗浮镇 | 110kV司城变电站 | 10kV岩前线533 | 10kV象湖公用台变 | 绿色
893 | 兴宁市 | 罗浮镇 | 110kV司城变电站 | 10kV浮北线539 | 10kV浮光#2公用台变 | 绿色
894 | 兴宁市 | 罗浮镇 | 110kV司城变电站 | 10kV塘社线540 | 10kV路塘公用台变 | 黄色
895 | 兴宁市 | 罗浮镇 | 110kV司城变电站 | 10kV司城线537 | 10kV澄联#2公用台变 | 绿色
896 | 兴宁市 | 罗浮镇 | 110kV司城变电站 | 10kV浮北线539 | 10kV下佑村公用台变 | 绿色
897 | 兴宁市 | 罗浮镇 | 110kV司城变电站 | 10kV东徐线531 | 10kV虎形公用台变 | 绿色
898 | 兴宁市 | 罗浮镇 | 110kV司城变电站 | 10kV浮北线539 | 10kV排里公用台变 | 黄色
899 | 兴宁市 | 罗浮镇 | 110kV司城变电站 | 10kV浮北线539 | 10kV牛岗下公用台变 | 绿色
900 | 兴宁市 | 罗浮镇 | 110kV司城变电站 | 10kV塘社线540 | 10kV枫树下公用台变 | 黄色
901 | 兴宁市 | 罗浮镇 | 110kV司城变电站 | 10kV塘社线540 | 10kV塘社寨上2#公用台变 | 黄色
902 | 兴宁市 | 罗浮镇 | 110kV司城变电站 | 10kV岩前线533 | 10kV瑶兴古田公用台变 | 绿色
903 | 兴宁市 | 罗浮镇 | 110kV司城变电站 | 10kV浮南线538 | 10kV练优下村公用台变 | 绿色
904 | 兴宁市 | 罗浮镇 | 110kV司城变电站 | 10kV浮北线539 | 10kV浮美公用台变 | 绿色
905 | 兴宁市 | 罗浮镇 | 110kV司城变电站 | 10kV浮南线538 | 10kV弯角里公用台变 | 绿色
906 | 兴宁市 | 罗浮镇 | 110kV司城变电站 | 10kV司浮线534 | 10kV电信侧公用箱变变压器 | 绿色
907 | 兴宁市 | 罗浮镇 | 110kV司城变电站 | 10kV塘社线540 | 10kV浮西下村公用台变 | 红色
908 | 兴宁市 | 黄槐镇 | 110kV司城变电站 | 10kV东徐线531 | 10kV大窝里公用台变 | 黄色
909 | 兴宁市 | 罗浮镇 | 110kV司城变电站 | 10kV浮中线536 | 10kV罗浮镇府公用箱变变压器 | 黄色
910 | 兴宁市 | 罗浮镇 | 110kV司城变电站 | 10kV塘社线540 | 10kV浮西中村公用台变 | 黄色
911 | 兴宁市 | 罗浮镇 | 110kV司城变电站 | 10kV塘社线540 | 10kV连塘里公用台变 | 黄色
912 | 兴宁市 | 罗浮镇 | 110kV司城变电站 | 10kV塘社线540 | 10kV塘社寨上公用台变 | 黄色
913 | 兴宁市 | 罗浮镇 | 110kV司城变电站 | 10kV新南线532 | 10kV王屋公用台变 | 绿色
914 | 兴宁市 | 罗浮镇 | 110kV司城变电站 | 10kV塘社线540 | 10kV勤光公用台变 | 黄色
915 | 兴宁市 | 罗浮镇 | 110kV司城变电站 | 10kV浮北线539 | 10kV蕉径公用台变 | 绿色
916 | 兴宁市 | 罗浮镇 | 110kV司城变电站 | 10kV岩前线533 | 10kV刘屋排公用台变 | 绿色
917 | 兴宁市 | 罗浮镇 | 110kV司城变电站 | 10kV司浮线534 | 10kV城东公用台变 | 黄色
918 | 兴宁市 | 罗浮镇 | 110kV司城变电站 | 10kV岩前线533 | 10kV瑶兴#2公用台变 | 绿色
919 | 兴宁市 | 罗浮镇 | 110kV司城变电站 | 10kV浮北线539 | 10kV咸水村公用台变 | 黄色
920 | 兴宁市 | 罗浮镇 | 110kV司城变电站 | 10kV塘社线540 | 10kV苦竹山公用台变 | 黄色
921 | 兴宁市 | 罗浮镇 | 110kV司城变电站 | 10kV浮北线539 | 10kV丰山里公用台变 | 绿色
922 | 兴宁市 | 罗浮镇 | 110kV司城变电站 | 10kV岩前线533 | 10kV杨家畲公用台变 | 绿色
923 | 兴宁市 | 罗浮镇 | 110kV司城变电站 | 10kV岩前线533 | 10kV司群2#公用台变 | 绿色
924 | 兴宁市 | 罗浮镇 | 110kV司城变电站 | 10kV浮北线539 | 10kV司马第公用台变 | 红色
925 | 兴宁市 | 罗浮镇 | 110kV司城变电站 | 10kV浮北线539 | 10kV六联公用台变 | 黄色
926 | 兴宁市 | 罗浮镇 | 110kV司城变电站 | 10kV浮北线539 | 10kV下佑2#公用台变 | 黄色
927 | 兴宁市 | 罗浮镇 | 110kV司城变电站 | 10kV新南线532 | 10kV上寨王公用台变 | 绿色
928 | 兴宁市 | 罗浮镇 | 110kV司城变电站 | 10kV新南线532 | 10kV山尞下公用台变 | 绿色
929 | 兴宁市 | 罗浮镇 | 110kV司城变电站 | 10kV塘社线540 | 10kV肥猪坑公用台变 | 红色
930 | 兴宁市 | 坭陂镇 | 110kV塘坝变电站 | 10kV坝陂线X25 | 10kV坭陂所内公用台变 | 红色 | 上一级电网已出现红色预警
931 | 兴宁市 | 坭陂镇 | 110kV塘坝变电站 | 10kV坝陂线X25 | 10kV酒厂侧公用台变 | 红色 | 上一级电网已出现红色预警
932 | 兴宁市 | 坭陂镇 | 110kV塘坝变电站 | 10kV坝陂线X25 | 10kV陂坊西公用台变 | 红色 | 上一级电网已出现红色预警
933 | 兴宁市 | 坭陂镇 | 110kV塘坝变电站 | 10kV坝陂线X25 | 10kV西堤公用台变 | 红色 | 上一级电网已出现红色预警
934 | 兴宁市 | 坭陂镇 | 110kV塘坝变电站 | 10kV坝陂线X25 | 10kV陂坊东公用台变 | 红色 | 上一级电网已出现红色预警
935 | 兴宁市 | 坭陂镇 | 110kV塘坝变电站 | 10kV坝陂线X25 | 10kV中一路公用台变 | 红色 | 上一级电网已出现红色预警
936 | 兴宁市 | 坭陂镇 | 110kV塘坝变电站 | 10kV坝陂线X25 | 10kV开发区公用台变 | 黄色
937 | 兴宁市 | 坭陂镇 | 110kV塘坝变电站 | 10kV坝陂线X25 | 10kV合湖街公用台变 | 红色 | 上一级电网已出现红色预警
938 | 兴宁市 | 坭陂镇 | 110kV塘坝变电站 | 10kV汤湖线580 | 10kV西片公用台变 | 红色
939 | 兴宁市 | 坭陂镇 | 110kV塘坝变电站 | 10kV汤湖线580 | 10kV坭陂蓝屋公用台变 | 红色
940 | 兴宁市 | 坭陂镇 | 110kV塘坝变电站 | 10kV汤湖线580 | 10kV坭陂楼下公用台变 | 红色
941 | 兴宁市 | 坭陂镇 | 110kV塘坝变电站 | 10kV汤湖线580 | 10kV文丰公用台变 | 黄色
942 | 兴宁市 | 坭陂镇 | 110kV塘坝变电站 | 10kV汤湖线580 | 10kV双溪公用台变 | 红色
943 | 兴宁市 | 坭陂镇 | 110kV塘坝变电站 | 10kV汤湖线580 | 10kV湖坊公用台变 | 红色
944 | 兴宁市 | 坭陂镇 | 110kV塘坝变电站 | 10kV坝湖线X26 | 10kV六组公用台变 | 红色 | 上一级电网已出现红色预警
945 | 兴宁市 | 坭陂镇 | 110kV塘坝变电站 | 10kV坝湖线X26 | 10kV黄垌村委公用台变 | 红色 | 上一级电网已出现红色预警
946 | 兴宁市 | 坭陂镇 | 110kV塘坝变电站 | 10kV坝湖线X26 | 10kV新飞片公用台变 | 红色 | 上一级电网已出现红色预警
947 | 兴宁市 | 坭陂镇 | 110kV塘坝变电站 | 10kV坝湖线X26 | 10kV汤二龙塘尾公用台变 | 红色 | 上一级电网已出现红色预警
948 | 兴宁市 | 坭陂镇 | 110kV塘坝变电站 | 10kV坝湖线X26 | 10kV汤二上公用台变 | 红色
949 | 兴宁市 | 坭陂镇 | 110kV塘坝变电站 | 10kV坝湖线X26 | 10kV汤一村公用台变 | 红色 | 上一级电网已出现红色预警
950 | 兴宁市 | 坭陂镇 | 110kV塘坝变电站 | 10kV汤湖线580 | 10kV汤一西沟公用台变 | 红色
951 | 兴宁市 | 坭陂镇 | 110kV塘坝变电站 | 10kV坝湖线X26 | 10kV福公屋公用台变 | 红色 | 上一级电网已出现红色预警
952 | 兴宁市 | 坭陂镇 | 110kV塘坝变电站 | 10kV坝湖线X26 | 10kV山下公用台变 | 红色 | 上一级电网已出现红色预警
953 | 兴宁市 | 坭陂镇 | 110kV塘坝变电站 | 10kV汤湖线580 | 10kV西沟公用台变 | 黄色
954 | 兴宁市 | 龙田镇 | 110kV塘坝变电站 | 10kV汤湖线580 | 10kV坝里公用台变 | 绿色
955 | 兴宁市 | 坭陂镇 | 110kV塘坝变电站 | 10kV汤湖线580 | 10kV水西楼公用台变 | 黄色
956 | 兴宁市 | 坭陂镇 | 110kV塘坝变电站 | 10kV汤湖线580 | 10kV柑子五片公用台变 | 红色
957 | 兴宁市 | 坭陂镇 | 110kV塘坝变电站 | 10kV汤湖线580 | 10kV柑子村公用台变 | 红色
958 | 兴宁市 | 坭陂镇 | 110kV塘坝变电站 | 10kV汤湖线580 | 10kV百里围公用台变 | 黄色
959 | 兴宁市 | 坭陂镇 | 110kV塘坝变电站 | 10kV坝湖线X26 | 10kV柑子二片公用台变 | 红色 | 上一级电网已出现红色预警
960 | 兴宁市 | 坭陂镇 | 110kV塘坝变电站 | 10kV坝湖线X26 | 10kV罗塘公用台变 | 红色 | 上一级电网已出现红色预警
961 | 兴宁市 | 坭陂镇 | 110kV塘坝变电站 | 10kV坝湖线X26 | 10kV洋伞栋公用台变 | 红色 | 上一级电网已出现红色预警
962 | 兴宁市 | 坭陂镇 | 110kV塘坝变电站 | 10kV坝湖线X26 | 10kV上村公用台变 | 红色 | 上一级电网已出现红色预警
963 | 兴宁市 | 坭陂镇 | 110kV塘坝变电站 | 10kV坝湖线X26 | 10kV上村小学公用台变 | 红色 | 上一级电网已出现红色预警
964 | 兴宁市 | 坭陂镇 | 110kV塘坝变电站 | 10kV坝湖线X26 | 10kV中村公用台变 | 红色 | 上一级电网已出现红色预警
965 | 兴宁市 | 坭陂镇 | 110kV塘坝变电站 | 10kV坝湖线X26 | 10kV下村公用台变 | 红色
966 | 兴宁市 | 坭陂镇 | 110kV塘坝变电站 | 10kV坝湖线X26 | 10kV黄垌坑上公用台变 | 红色 | 上一级电网已出现红色预警
967 | 兴宁市 | 坭陂镇 | 110kV塘坝变电站 | 10kV坝湖线X26 | 10kV黄垌坑下公用台变 | 红色 | 上一级电网已出现红色预警
968 | 兴宁市 | 坭陂镇 | 110kV塘坝变电站 | 10kV坝湖线X26 | 10kV角文公用台变 | 红色 | 上一级电网已出现红色预警
969 | 兴宁市 | 坭陂镇 | 110kV塘坝变电站 | 10kV坝湖线X26 | 10kV大和公用台变 | 红色 | 上一级电网已出现红色预警
970 | 兴宁市 | 坭陂镇 | 110kV塘坝变电站 | 10kV坝湖线X26 | 10kV官陂村公用台变 | 红色 | 上一级电网已出现红色预警
971 | 兴宁市 | 坭陂镇 | 110kV塘坝变电站 | 10kV坝湖线X26 | 10kV官陂岭背公用台变 | 红色 | 上一级电网已出现红色预警
972 | 兴宁市 | 坭陂镇 | 110kV塘坝变电站 | 10kV坝湖线X26 | 10kV新化公用台变 | 红色 | 上一级电网已出现红色预警
973 | 兴宁市 | 坭陂镇 | 110kV塘坝变电站 | 10kV汤湖线580 | 10kV围仔坝公用台变 | 红色
974 | 兴宁市 | 坭陂镇 | 110kV塘坝变电站 | 10kV坝陂线X25 | 10kV中心坪公用台变 | 红色 | 上一级电网已出现红色预警
975 | 兴宁市 | 坭陂镇 | 110kV塘坝变电站 | 10kV坝陂线X25 | 10kV将军二片公用台变 | 红色 | 上一级电网已出现红色预警
976 | 兴宁市 | 坭陂镇 | 110kV塘坝变电站 | 10kV坝陂线X25 | 10kV将军三片公用台变 | 红色 | 上一级电网已出现红色预警
977 | 兴宁市 | 坭陂镇 | 110kV塘坝变电站 | 10kV东山线581 | 10kV大同公用台变 | 红色
978 | 兴宁市 | 坭陂镇 | 110kV塘坝变电站 | 10kV东山线581 | 10kV大新村公用台变 | 红色 | 上一级电网已出现红色预警
979 | 兴宁市 | 坭陂镇 | 110kV塘坝变电站 | 10kV东山线581 | 10kV大新塘边公用台变 | 红色 | 上一级电网已出现红色预警
980 | 兴宁市 | 坭陂镇 | 110kV塘坝变电站 | 10kV东山线581 | 10kV大新围墙公用台变 | 红色 | 上一级电网已出现红色预警
981 | 兴宁市 | 坭陂镇 | 110kV塘坝变电站 | 10kV坝陂线X25 | 10kV高沙岭#2公用台变 | 红色 | 上一级电网已出现红色预警
982 | 兴宁市 | 坭陂镇 | 110kV塘坝变电站 | 10kV坝陂线X25 | 10kV李屋公用台变 | 红色 | 上一级电网已出现红色预警
983 | 兴宁市 | 坭陂镇 | 110kV塘坝变电站 | 10kV坝陂线X25 | 10kV南兴公用台变 | 红色
984 | 兴宁市 | 坭陂镇 | 110kV塘坝变电站 | 10kV坝陂线X25 | 10kV莲塘公用台变 | 红色
985 | 兴宁市 | 坭陂镇 | 110kV塘坝变电站 | 10kV坝陂线X25 | 10kV天堂岭公用台变 | 红色 | 上一级电网已出现红色预警
986 | 兴宁市 | 坭陂镇 | 110kV塘坝变电站 | 10kV坭陂线583 | 10kV东方村公用台变 | 红色
987 | 兴宁市 | 坭陂镇 | 110kV塘坝变电站 | 10kV坭陂线583 | 10kV笃陂蓝屋公用台变 | 红色
988 | 兴宁市 | 坭陂镇 | 110kV塘坝变电站 | 10kV坭陂线583 | 10kV黄屋公用台变 | 红色
989 | 兴宁市 | 坭陂镇 | 110kV塘坝变电站 | 10kV坭陂线583 | 10kV炳塘村公用台变 | 红色
990 | 兴宁市 | 坭陂镇 | 110kV塘坝变电站 | 10kV东山线581 | 10kV伍屋公用台变 | 红色 | 上一级电网已出现红色预警
991 | 兴宁市 | 坭陂镇 | 110kV塘坝变电站 | 10kV东山线581 | 10kV赤沙岭公用台变 | 红色
992 | 兴宁市 | 坭陂镇 | 110kV塘坝变电站 | 10kV东山线581 | 10kV文东公用台变 | 红色 | 上一级电网已出现红色预警
993 | 兴宁市 | 坭陂镇 | 110kV塘坝变电站 | 10kV坭陂线583 | 10kV老郑屋公用台变 | 红色
994 | 兴宁市 | 坭陂镇 | 110kV塘坝变电站 | 10kV坭陂线583 | 10kV东兴栅下公用台变 | 红色
995 | 兴宁市 | 坭陂镇 | 110kV塘坝变电站 | 10kV东山线581 | 10kV理中村公用台变 | 红色 | 上一级电网已出现红色预警
996 | 兴宁市 | 坭陂镇 | 110kV塘坝变电站 | 10kV东山线581 | 10kV理中廖屋#2公用台变 | 红色 | 上一级电网已出现红色预警
997 | 兴宁市 | 坭陂镇 | 110kV塘坝变电站 | 10kV东山线581 | 10kV理中二片公用台变 | 红色 | 上一级电网已出现红色预警
998 | 兴宁市 | 坭陂镇 | 110kV塘坝变电站 | 10kV东山线581 | 10kV黄元塘公用台变 | 红色 | 上一级电网已出现红色预警
999 | 兴宁市 | 坭陂镇 | 110kV塘坝变电站 | 10kV东山线581 | 10kV新元下公用台变 | 红色 | 上一级电网已出现红色预警
1000 | 兴宁市 | 大坪镇 | 110kV塘坝变电站 | 10kV东山线581 | 10kV东山公用台变 | 绿色 | 上一级电网已出现红色预警
1001 | 兴宁市 | 坭陂镇 | 110kV塘坝变电站 | 10kV东山线581 | 10kV新湖公用台变 | 红色 | 上一级电网已出现红色预警
1002 | 兴宁市 | 坭陂镇 | 110kV塘坝变电站 | 10kV东山线581 | 10kV新同公用台变 | 红色 | 上一级电网已出现红色预警
1003 | 兴宁市 | 坭陂镇 | 110kV塘坝变电站 | 10kV东山线581 | 10kV曾坑里公用台变 | 红色 | 上一级电网已出现红色预警
1004 | 兴宁市 | 坭陂镇 | 110kV塘坝变电站 | 10kV东山线581 | 10kV文德2#公用台变 | 红色 | 上一级电网已出现红色预警
1005 | 兴宁市 | 坭陂镇 | 110kV塘坝变电站 | 10kV东山线581 | 10kV继兴楼2#公用台变 | 红色 | 上一级电网已出现红色预警
1006 | 兴宁市 | 坭陂镇 | 110kV塘坝变电站 | 10kV东山线581 | 10kV黄塘肚#1公用台变 | 红色 | 上一级电网已出现红色预警
1007 | 兴宁市 | 坭陂镇 | 110kV塘坝变电站 | 10kV坝湖线X26 | 10kV坜背公用台变 | 红色 | 上一级电网已出现红色预警
1008 | 兴宁市 | 坭陂镇 | 110kV塘坝变电站 | 10kV坝湖线X26 | 10kV四坊井公用台变 | 红色 | 上一级电网已出现红色预警
1009 | 兴宁市 | 坭陂镇 | 110kV塘坝变电站 | 10kV汤湖线580 | 10kV清林桥侧公用台变 | 红色
1010 | 兴宁市 | 坭陂镇 | 110kV塘坝变电站 | 10kV坝湖线X26 | 10kV角塘公用台变 | 红色 | 上一级电网已出现红色预警
1011 | 兴宁市 | 坭陂镇 | 110kV塘坝变电站 | 10kV坝陂线X25 | 10kV宫门口公用台变 | 红色 | 上一级电网已出现红色预警
1012 | 兴宁市 | 坭陂镇 | 110kV塘坝变电站 | 10kV坝湖线X26 | 10kV汤二顺大屋公用台变 | 红色 | 上一级电网已出现红色预警
1013 | 兴宁市 | 坭陂镇 | 110kV塘坝变电站 | 10kV坝湖线X26 | 10kV大岭头公用台变 | 红色
1014 | 兴宁市 | 坭陂镇 | 110kV塘坝变电站 | 10kV坝湖线X26 | 10kV汤一汤背屋公用台变 | 红色 | 上一级电网已出现红色预警
1015 | 兴宁市 | 坭陂镇 | 110kV塘坝变电站 | 10kV坝湖线X26 | 10kV元岭屋公用台变 | 红色 | 上一级电网已出现红色预警
1016 | 兴宁市 | 坭陂镇 | 110kV塘坝变电站 | 10kV坝湖线X26 | 10kV柑子牛角隆公用台变 | 红色 | 上一级电网已出现红色预警
1017 | 兴宁市 | 坭陂镇 | 110kV塘坝变电站 | 10kV汤湖线580 | 10kV合湖坝里#2公用台变 | 红色
1018 | 兴宁市 | 坭陂镇 | 110kV塘坝变电站 | 10kV坝湖线X26 | 10kV汤二生茂公用台变 | 红色 | 上一级电网已出现红色预警
1019 | 兴宁市 | 坭陂镇 | 110kV塘坝变电站 | 10kV坝湖线X26 | 10kV水螺松公用台变 | 红色 | 上一级电网已出现红色预警
1020 | 兴宁市 | 坭陂镇 | 110kV塘坝变电站 | 10kV坝陂线X25 | 10kV鹤仔茔公用台变 | 红色 | 上一级电网已出现红色预警
1021 | 兴宁市 | 坭陂镇 | 110kV塘坝变电站 | 10kV汤湖线580 | 10kV湖坊2#公用台变 | 红色
1022 | 兴宁市 | 坭陂镇 | 110kV塘坝变电站 | 10kV汤湖线580 | 10kV荷树下公用台变 | 红色
1023 | 兴宁市 | 坭陂镇 | 110kV塘坝变电站 | 10kV坝陂线X25 | 10kV税所公用台变 | 红色 | 上一级电网已出现红色预警
1024 | 兴宁市 | 坭陂镇 | 110kV塘坝变电站 | 10kV坭陂线583 | 10kV陂坊西2#公用台变 | 红色
1025 | 兴宁市 | 坭陂镇 | 110kV塘坝变电站 | 10kV坝陂线X25 | 10kV圩镇广场公用台变 | 红色 | 上一级电网已出现红色预警
1026 | 兴宁市 | 坭陂镇 | 110kV塘坝变电站 | 10kV汤湖线580 | 10kV清林桥2#公用台变 | 黄色
1027 | 兴宁市 | 坭陂镇 | 110kV塘坝变电站 | 10kV坝湖线X26 | 10kV兔子岭1#公用台变 | 红色 | 上一级电网已出现红色预警
1028 | 兴宁市 | 坭陂镇 | 110kV塘坝变电站 | 10kV汤湖线580 | 10kV双溪2#公用台变 | 红色
1029 | 兴宁市 | 坭陂镇 | 110kV塘坝变电站 | 10kV汤湖线580 | 10kV汤二桥侧公用台变 | 红色
1030 | 兴宁市 | 坭陂镇 | 110kV塘坝变电站 | 10kV汤湖线580 | 10kV柑子五片2#公用台变 | 红色
1031 | 兴宁市 | 坭陂镇 | 110kV塘坝变电站 | 10kV坝湖线X26 | 10kV黄垌桥1#公用台变 | 红色 | 上一级电网已出现红色预警
1032 | 兴宁市 | 坭陂镇 | 110kV塘坝变电站 | 10kV东山线581 | 10kV曾坑里上片公用台变 | 红色 | 上一级电网已出现红色预警
1033 | 兴宁市 | 坭陂镇 | 110kV塘坝变电站 | 10kV坝湖线X26 | 10kV官陂济丰公用台变 | 红色 | 上一级电网已出现红色预警
1034 | 兴宁市 | 坭陂镇 | 110kV塘坝变电站 | 10kV东山线581 | 10kV布丝坪公用台变 | 红色 | 上一级电网已出现红色预警
1035 | 兴宁市 | 坭陂镇 | 110kV塘坝变电站 | 10kV汤湖线580 | 10kV河心罗屋公用台变 | 红色
1036 | 兴宁市 | 坭陂镇 | 110kV塘坝变电站 | 10kV汤湖线580 | 10kV升福桥公用台变 | 红色
1037 | 兴宁市 | 宁新街道 | 110kV塘坝变电站 | 10kV东山线581 | 10kV裕丰公用台变 | 黄色 | 上一级电网已出现红色预警
1038 | 兴宁市 | 坭陂镇 | 110kV塘坝变电站 | 10kV坭陂线583 | 10kV育红公用台变 | 红色
1039 | 兴宁市 | 坭陂镇 | 110kV塘坝变电站 | 10kV东山线581 | 10kV南安则公用台变 | 红色 | 上一级电网已出现红色预警
1040 | 兴宁市 | 坭陂镇 | 110kV塘坝变电站 | 10kV坝陂线X25 | 10kV朝阳街公用箱变变压器 | 红色 | 上一级电网已出现红色预警
1041 | 兴宁市 | 坭陂镇 | 110kV塘坝变电站 | 10kV东山线581 | 10kV东山#2公用台变 | 红色 | 上一级电网已出现红色预警
1042 | 兴宁市 | 坭陂镇 | 110kV塘坝变电站 | 10kV东山线581 | 10kV黄元塘2#公用台变 | 红色 | 上一级电网已出现红色预警
1043 | 兴宁市 | 坭陂镇 | 110kV塘坝变电站 | 10kV坝陂线X25 | 10kV鸿佳花园 | 红色 | 上一级电网已出现红色预警
1044 | 兴宁市 | 坭陂镇 | 110kV塘坝变电站 | 10kV坝陂线X25 | 10kV铁炉嘴公用台变 | 红色 | 上一级电网已出现红色预警
1045 | 兴宁市 | 坭陂镇 | 110kV塘坝变电站 | 10kV坭陂线583 | 10kV文东#2公用台变 | 红色
1046 | 兴宁市 | 坭陂镇 | 110kV塘坝变电站 | 10kV坝陂线X25 | 10kV眉杆下公用台变 | 红色 | 上一级电网已出现红色预警
1047 | 兴宁市 | 坭陂镇 | 110kV塘坝变电站 | 10kV坝陂线X25 | 10kV民主楼公用台变 | 红色
1048 | 兴宁市 | 坭陂镇 | 110kV塘坝变电站 | 10kV坝陂线X25 | 10kV西张屋公用台变 | 红色 | 上一级电网已出现红色预警
1049 | 兴宁市 | 坭陂镇 | 110kV塘坝变电站 | 10kV坝湖线X26 | 10kV新围屋公用台变 | 红色 | 上一级电网已出现红色预警
1050 | 兴宁市 | 坭陂镇 | 110kV塘坝变电站 | 10kV坝湖线X26 | 10kV日新小学公用台变 | 红色 | 上一级电网已出现红色预警
1051 | 兴宁市 | 坭陂镇 | 110kV塘坝变电站 | 10kV坝湖线X26 | 10kV蝴蝶形公用台变 | 红色 | 上一级电网已出现红色预警
1052 | 兴宁市 | 坭陂镇 | 110kV塘坝变电站 | 10kV坭陂线583 | 10kV东兴上新屋公用台变 | 红色
1053 | 兴宁市 | 坭陂镇 | 110kV塘坝变电站 | 10kV坭陂线583 | 10kV笃陂东沟侧公用台变 | 红色
1054 | 兴宁市 | 坭陂镇 | 110kV塘坝变电站 | 10kV坭陂线583 | 10kV坳子塘公用台变 | 红色
1055 | 兴宁市 | 坭陂镇 | 110kV塘坝变电站 | 10kV坭陂线583 | 10kV东兴熊屋公用台变 | 黄色
1056 | 兴宁市 | 坭陂镇 | 110kV塘坝变电站 | 10kV汤湖线580 | 10kV汤二西江桥公用台变 | 红色
1057 | 兴宁市 | 坭陂镇 | 110kV塘坝变电站 | 10kV坝陂线X25 | 10kV坭中侧罗屋公用台变 | 红色 | 上一级电网已出现红色预警
1058 | 兴宁市 | 坭陂镇 | 110kV塘坝变电站 | 10kV东山线581 | 10kV理中告仔岭公用台变 | 红色 | 上一级电网已出现红色预警
1059 | 兴宁市 | 坭陂镇 | 110kV塘坝变电站 | 10kV汤湖线580 | 10kV转向肖屋公用台变 | 黄色
1060 | 兴宁市 | 坭陂镇 | 110kV塘坝变电站 | 10kV汤湖线580 | 10kV河心黄老宫公用台变 | 红色
1061 | 兴宁市 | 新圩镇 | 110kV塘坝变电站 | 10kV坝峰线X47 | 10kV黄南村公用台变 | 红色
1062 | 兴宁市 | 新圩镇 | 110kV塘坝变电站 | 10kV坝峰线X47 | 10kV矮岭子公用台变 | 红色
1063 | 兴宁市 | 新圩镇 | 110kV塘坝变电站 | 10kV坝圩线X31 | 10kV新北上仓公用台变 | 红色 | 上一级电网已出现红色预警
1064 | 兴宁市 | 新圩镇 | 110kV塘坝变电站 | 10kV坝圩线X31 | 10kV虎二村公用台变 | 红色 | 上一级电网已出现红色预警
1065 | 兴宁市 | 新圩镇 | 110kV塘坝变电站 | 10kV坝圩线X31 | 10kV新北大面岭公用台变 | 红色 | 上一级电网已出现红色预警
1066 | 兴宁市 | 新圩镇 | 110kV塘坝变电站 | 10kV坝圩线X31 | 10kV荷塘公用台变 | 红色 | 上一级电网已出现红色预警
1067 | 兴宁市 | 新圩镇 | 110kV塘坝变电站 | 10kV坝圩线X31 | 10kV大山下公用台变 | 红色 | 上一级电网已出现红色预警
1068 | 兴宁市 | 新圩镇 | 110kV塘坝变电站 | 10kV坝圩线X31 | 10kV河唇排公用台变 | 红色 | 上一级电网已出现红色预警
1069 | 兴宁市 | 新圩镇 | 110kV塘坝变电站 | 10kV坝圩线X31 | 10kV雷公岭公用台变 | 红色 | 上一级电网已出现红色预警
1070 | 兴宁市 | 新圩镇 | 110kV塘坝变电站 | 10kV坝圩线X31 | 10kV圩镇#1公用台变 | 红色 | 上一级电网已出现红色预警
1071 | 兴宁市 | 大坪镇 | 110kV塘坝变电站 | 10kV坝圩线X31 | 10kV伯公坳公用台变 | 红色 | 上一级电网已出现红色预警
1072 | 兴宁市 | 新圩镇 | 110kV塘坝变电站 | 10kV坝圩线X31 | 10kV蓝二村#2公用台变 | 红色 | 上一级电网已出现红色预警
1073 | 兴宁市 | 新圩镇 | 110kV塘坝变电站 | 10kV坝圩线X31 | 10kV圩镇#2公用台变 | 红色 | 上一级电网已出现红色预警
1074 | 兴宁市 | 新圩镇 | 110kV塘坝变电站 | 10kV坝圩线X31 | 10kV龙头寨公用台变 | 红色 | 上一级电网已出现红色预警
1075 | 兴宁市 | 新圩镇 | 110kV塘坝变电站 | 10kV坝圩线X31 | 10kV连塘#2公用台变 | 红色 | 上一级电网已出现红色预警
1076 | 兴宁市 | 新圩镇 | 110kV塘坝变电站 | 10kV坝圩线X31 | 10kV连塘公用台变 | 红色 | 上一级电网已出现红色预警
1077 | 兴宁市 | 新圩镇 | 110kV塘坝变电站 | 10kV坝圩线X31 | 10kV天井堂公用台变 | 红色 | 上一级电网已出现红色预警
1078 | 兴宁市 | 新圩镇 | 110kV塘坝变电站 | 10kV坝圩线X31 | 10kV梅塘公用台变 | 红色 | 上一级电网已出现红色预警
1079 | 兴宁市 | 新圩镇 | 110kV塘坝变电站 | 10kV坝圩线X31 | 10kV虎一公用台变 | 红色 | 上一级电网已出现红色预警
1080 | 兴宁市 | 新圩镇 | 110kV塘坝变电站 | 10kV坝圩线X31 | 10kV狮子岭#2公用台变 | 红色 | 上一级电网已出现红色预警
1081 | 兴宁市 | 新圩镇 | 110kV塘坝变电站 | 10kV坝圩线X31 | 10kV圩镇#3公用台变 | 红色 | 上一级电网已出现红色预警
1082 | 兴宁市 | 罗浮镇 | 110kV塘坝变电站 | 10kV坝圩线X31 | 10kV社下公用台变 | 黄色 | 上一级电网已出现红色预警
1083 | 兴宁市 | 新圩镇 | 110kV塘坝变电站 | 10kV坝圩线X31 | 10kV船添公用台变 | 红色 | 上一级电网已出现红色预警
1084 | 兴宁市 | 新圩镇 | 110kV塘坝变电站 | 10kV坝圩线X31 | 10kV狮子岭公用台变 | 红色 | 上一级电网已出现红色预警
1085 | 兴宁市 | 新圩镇 | 110kV塘坝变电站 | 10kV坝圩线X31 | 10kV白照墙公用台变 | 红色 | 上一级电网已出现红色预警
1086 | 兴宁市 | 新圩镇 | 110kV塘坝变电站 | 10kV坝圩线X31 | 10kV坜林下公用台变 | 红色 | 上一级电网已出现红色预警
1087 | 兴宁市 | 新圩镇 | 110kV塘坝变电站 | 10kV坝圩线X31 | 10kV新北蓝塘公用台变 | 红色
1088 | 兴宁市 | 罗岗镇 | 110kV塘坝变电站 | 10kV坝圩线X31 | 10kV楼下公用台变 | 红色 | 上一级电网已出现红色预警
1089 | 兴宁市 | 新圩镇 | 110kV塘坝变电站 | 10kV坝圩线X31 | 10kV新圩文化广场公用台变 | 红色 | 上一级电网已出现红色预警
1090 | 兴宁市 | 新圩镇 | 110kV塘坝变电站 | 10kV坝圩线X31 | 10kV蓝布坳上公用台变 | 红色 | 上一级电网已出现红色预警
1091 | 兴宁市 | 新圩镇 | 110kV塘坝变电站 | 10kV坝圩线X31 | 10kV下塘公用台变 | 红色 | 上一级电网已出现红色预警
1092 | 兴宁市 | 新圩镇 | 110kV塘坝变电站 | 10kV坝圩线X31 | 10kV河唇排#2公用台变 | 红色 | 上一级电网已出现红色预警
1093 | 兴宁市 | 新圩镇 | 110kV塘坝变电站 | 10kV坝圩线X31 | 10kV排子塔公用台变 | 红色 | 上一级电网已出现红色预警
1094 | 兴宁市 | 新圩镇 | 110kV塘坝变电站 | 10kV坝圩线X31 | 10kV下山子公用台变 | 红色 | 上一级电网已出现红色预警
1095 | 兴宁市 | 新圩镇 | 110kV塘坝变电站 | 10kV坝圩线X31 | 10kV蓝二村公用台变 | 红色 | 上一级电网已出现红色预警
1096 | 兴宁市 | 新圩镇 | 110kV塘坝变电站 | 10kV双头线585 | 10kV双头上村#1公用台变 | 红色
1097 | 兴宁市 | 新圩镇 | 110kV塘坝变电站 | 10kV双头线585 | 10kV径下上径公用台变 | 红色
1098 | 兴宁市 | 新圩镇 | 110kV塘坝变电站 | 10kV双头线585 | 10kV观丰下窝公用台变 | 红色
1099 | 兴宁市 | 新圩镇 | 110kV塘坝变电站 | 10kV双头线585 | 10kV黄泥坑公用台变 | 红色
1100 | 兴宁市 | 新圩镇 | 110kV塘坝变电站 | 10kV双头线585 | 10kV双头下村公用台变 | 红色
1101 | 兴宁市 | 新圩镇 | 110kV塘坝变电站 | 10kV双头线585 | 10kV径下下径公用台变 | 黄色
1102 | 兴宁市 | 新圩镇 | 110kV塘坝变电站 | 10kV双头线585 | 10kV新塘坑#2公用台变 | 黄色
1103 | 兴宁市 | 新圩镇 | 110kV塘坝变电站 | 10kV双头线585 | 10kV新丰村公用台变 | 红色
1104 | 兴宁市 | 新圩镇 | 110kV塘坝变电站 | 10kV双头线585 | 10kV下窝村公用台变 | 红色
1105 | 兴宁市 | 大坪镇 | 110kV塘坝变电站 | 10kV双头线585 | 10kV黄沙塘公用台变 | 黄色
1106 | 兴宁市 | 新圩镇 | 110kV塘坝变电站 | 10kV双头线585 | 10kV观丰村公用台变 | 黄色
1107 | 兴宁市 | 径南镇 | 110kV塘坝变电站 | 10kV双头线585 | 10kV黄坑公用台变 | 绿色
1108 | 兴宁市 | 新圩镇 | 110kV塘坝变电站 | 10kV双头线585 | 10kV双头中村公用台变 | 红色
1109 | 兴宁市 | 新圩镇 | 110kV塘坝变电站 | 10kV双头线585 | 10kV双头上村#2公用台变 | 红色
1110 | 兴宁市 | 新圩镇 | 110kV塘坝变电站 | 10kV双头线585 | 10kV鸭湖桥#2公用台变 | 黄色
1111 | 兴宁市 | 新圩镇 | 110kV塘坝变电站 | 10kV双头线585 | 10kV新圩所公用台变 | 黄色
1112 | 兴宁市 | 新圩镇 | 110kV塘坝变电站 | 10kV双头线585 | 10kV新塘坑#1公用台变 | 黄色
1113 | 兴宁市 | 新圩镇 | 110kV塘坝变电站 | 10kV新北线586 | 10kV新里石公围公用台变 | 红色
1114 | 兴宁市 | 新圩镇 | 110kV塘坝变电站 | 10kV新北线586 | 10kV新里大队公用台变 | 红色
1115 | 兴宁市 | 新圩镇 | 110kV塘坝变电站 | 10kV新北线586 | 10kV石崖#2公用台变 | 绿色
1116 | 兴宁市 | 新圩镇 | 110kV塘坝变电站 | 10kV新北线586 | 10kV大水坑公用台变 | 绿色
1117 | 兴宁市 | 新圩镇 | 110kV塘坝变电站 | 10kV新北线586 | 10kV高山角公用台变 | 红色
1118 | 兴宁市 | 径南镇 | 110kV塘坝变电站 | 10kV新北线586 | 10kV罗排公用台变 | 红色
1119 | 兴宁市 | 新圩镇 | 110kV塘坝变电站 | 10kV新北线586 | 10kV镰子陂#2公用台变 | 绿色
1120 | 兴宁市 | 新圩镇 | 110kV塘坝变电站 | 10kV新北线586 | 10kV二口塘#3公用台变 | 黄色
1121 | 兴宁市 | 新圩镇 | 110kV塘坝变电站 | 10kV新北线586 | 10kV二口塘#2公用台变 | 红色
1122 | 兴宁市 | 新圩镇 | 110kV塘坝变电站 | 10kV新北线586 | 10kV里湖村公用台变 | 红色
1123 | 兴宁市 | 新圩镇 | 110kV塘坝变电站 | 10kV新北线586 | 10kV镰子陂公用台变 | 绿色
1124 | 兴宁市 | 新圩镇 | 110kV塘坝变电站 | 10kV新北线586 | 10kV土围子公用台变 | 绿色
1125 | 兴宁市 | 新圩镇 | 110kV塘坝变电站 | 10kV新北线586 | 10kV蚊子岭公用台变 | 红色
1126 | 兴宁市 | 新圩镇 | 110kV塘坝变电站 | 10kV新北线586 | 10kV石崖公用台变 | 黄色
1127 | 兴宁市 | 新圩镇 | 110kV塘坝变电站 | 10kV新北线586 | 10kV里湖村#2公用台变 | 红色
1128 | 兴宁市 | 径南镇 | 110kV塘坝变电站 | 10kV新北线586 | 10kV坪上公用台变 | 绿色
1129 | 兴宁市 | 新圩镇 | 110kV塘坝变电站 | 10kV新北线586 | 10kV二口塘#1公用台变 | 红色
1130 | 兴宁市 | 新圩镇 | 110kV塘坝变电站 | 10kV新北线586 | 10kV上下排公用台变 | 红色
1131 | 兴宁市 | 新圩镇 | 110kV塘坝变电站 | 10kV新圩线582 | 10kV大村窝公用台变 | 红色 | 上一级电网已出现红色预警
1132 | 兴宁市 | 新圩镇 | 110kV塘坝变电站 | 10kV新圩线582 | 10kV山珠窝公用台变 | 红色 | 上一级电网已出现红色预警
1133 | 兴宁市 | 新圩镇 | 110kV塘坝变电站 | 10kV新圩线582 | 10kV垸子公用台变 | 红色 | 上一级电网已出现红色预警
1134 | 兴宁市 | 新圩镇 | 110kV塘坝变电站 | 10kV新圩线582 | 10kV长应下#1公用台变 | 红色 | 上一级电网已出现红色预警
1135 | 兴宁市 | 新圩镇 | 110kV塘坝变电站 | 10kV新圩线582 | 10kV长应下#2公用台变 | 红色 | 上一级电网已出现红色预警
1136 | 兴宁市 | 新圩镇 | 110kV塘坝变电站 | 10kV新圩线582 | 10kV大村东片公用台变 | 红色 | 上一级电网已出现红色预警
1137 | 兴宁市 | 新圩镇 | 110kV塘坝变电站 | 10kV新圩线582 | 10kV鸡公塘公用台变 | 红色 | 上一级电网已出现红色预警
1138 | 兴宁市 | 新圩镇 | 110kV塘坝变电站 | 10kV新圩线582 | 10kV防洪站公用台变 | 红色 | 上一级电网已出现红色预警
1139 | 兴宁市 | 新圩镇 | 110kV塘坝变电站 | 10kV新圩线582 | 10kV大村桥头公用台变 | 红色 | 上一级电网已出现红色预警
1140 | 兴宁市 | 新圩镇 | 110kV塘坝变电站 | 10kV新圩线582 | 10kV寨塘#2公用台变 | 红色 | 上一级电网已出现红色预警
1141 | 兴宁市 | 新圩镇 | 110kV塘坝变电站 | 10kV新圩线582 | 10kV曹田#2公用台变 | 红色 | 上一级电网已出现红色预警
1142 | 兴宁市 | 新圩镇 | 110kV塘坝变电站 | 10kV新圩线582 | 10kV新圩农科所公用台变 | 红色 | 上一级电网已出现红色预警
1143 | 兴宁市 | 新圩镇 | 110kV塘坝变电站 | 10kV新圩线582 | 10kV五古塘公用台变 | 红色 | 上一级电网已出现红色预警
1144 | 兴宁市 | 新圩镇 | 110kV塘坝变电站 | 10kV新圩线582 | 10kV步东村#2公用台变 | 红色 | 上一级电网已出现红色预警
1145 | 兴宁市 | 新圩镇 | 110kV塘坝变电站 | 10kV新圩线582 | 10kV曹田中村公用台变 | 红色 | 上一级电网已出现红色预警
1146 | 兴宁市 | 新圩镇 | 110kV塘坝变电站 | 10kV新圩线582 | 10kV茶星村公用台变 | 红色 | 上一级电网已出现红色预警
1147 | 兴宁市 | 新圩镇 | 110kV塘坝变电站 | 10kV新圩线582 | 10kV步东东村公用台变 | 红色
1148 | 兴宁市 | 新圩镇 | 110kV塘坝变电站 | 10kV新圩线582 | 10kV民新村公用台变 | 红色 | 上一级电网已出现红色预警
1149 | 兴宁市 | 罗岗镇 | 110kV塘坝变电站 | 10kV新圩线582 | 10kV茶壶耳公用台变 | 绿色 | 上一级电网已出现红色预警
1150 | 兴宁市 | 大坪镇 | 110kV塘坝变电站 | 10kV新圩线582 | 10kV粮所公用台变 | 黄色 | 上一级电网已出现红色预警
1151 | 兴宁市 | 新圩镇 | 110kV塘坝变电站 | 10kV新圩线582 | 10kV寨塘公用台变 | 红色 | 上一级电网已出现红色预警
1152 | 兴宁市 | 新圩镇 | 110kV塘坝变电站 | 10kV新圩线582 | 10kV新观路公用台变 | 红色 | 上一级电网已出现红色预警
1153 | 兴宁市 | 新圩镇 | 110kV塘坝变电站 | 10kV新圩线582 | 10kV大村高塘公用台变 | 红色 | 上一级电网已出现红色预警
1154 | 兴宁市 | 新圩镇 | 110kV塘坝变电站 | 10kV新圩线582 | 10kV茶星下村公用台变 | 红色 | 上一级电网已出现红色预警
1155 | 兴宁市 | 新圩镇 | 110kV塘坝变电站 | 10kV新圩线582 | 10kV大村西片#2公用台变 | 红色 | 上一级电网已出现红色预警
1156 | 兴宁市 | 新圩镇 | 110kV塘坝变电站 | 10kV新圩线582 | 10kV曹田上村公用台变 | 红色 | 上一级电网已出现红色预警
1157 | 兴宁市 | 新圩镇 | 110kV塘坝变电站 | 10kV新圩线582 | 10kV长应下老屋公用台变 | 红色 | 上一级电网已出现红色预警
1158 | 兴宁市 | 新圩镇 | 110kV塘坝变电站 | 10kV新圩线582 | 10kV茜塘坑公用台变 | 红色 | 上一级电网已出现红色预警
1159 | 兴宁市 | 罗浮镇 | 110kV塘坝变电站 | 10kV新圩线582 | 10kV石下公用台变 | 绿色 | 上一级电网已出现红色预警
1160 | 兴宁市 | 新圩镇 | 110kV塘坝变电站 | 10kV新圩线582 | 10kV黎陂寨公用台变 | 红色 | 上一级电网已出现红色预警
1161 | 兴宁市 | 新圩镇 | 110kV塘坝变电站 | 10kV新圩线582 | 10kV东角塘公用台变 | 红色 | 上一级电网已出现红色预警
1162 | 兴宁市 | 新圩镇 | 110kV塘坝变电站 | 10kV新圩线582 | 10kV新圩圩镇#4公用台变 | 红色 | 上一级电网已出现红色预警
1163 | 兴宁市 | 坭陂镇 | 110kV塘坝变电站 | 10kV新圩线582 | 10kV黄屋公用台变 | 红色 | 上一级电网已出现红色预警
1164 | 兴宁市 | 新圩镇 | 110kV塘坝变电站 | 10kV新圩线582 | 10kV横岗背公用台变 | 红色
1165 | 兴宁市 | 新圩镇 | 110kV塘坝变电站 | 10kV新圩线582 | 10kV步东村公用台变 | 红色 | 上一级电网已出现红色预警
1166 | 兴宁市 | 新圩镇 | 110kV塘坝变电站 | 10kV新圩线582 | 10kV垸子#2公用公变 | 红色 | 上一级电网已出现红色预警
1167 | 兴宁市 | 兴田街道 | 110kV新陂变电站 | 10kV棉纺线523 | 10kV宁江邮局门口公用箱变变压器 | 绿色
1168 | 兴宁市 | 兴田街道 | 110kV新陂变电站 | 10kV棉纺线523 | 10kV宁江北中段公用台变 | 绿色
1169 | 兴宁市 | 兴田街道 | 110kV新陂变电站 | 10kV城内线522 | 10kV侨港街180号东片公用箱变变压器 | 绿色
1170 | 兴宁市 | 兴田街道 | 110kV新陂变电站 | 10kV城内线522 | 10kV侨港街180号西片公用箱变变压器 | 绿色
1171 | 兴宁市 | 兴田街道 | 110kV新陂变电站 | 10kV城内线522 | 10kV团结路傅屋西巷公用台变 | 绿色
1172 | 兴宁市 | 兴田街道 | 110kV新陂变电站 | 10kV部医线527 | 10kV永泰关侧公用台变 | 绿色
1173 | 兴宁市 | 兴田街道 | 110kV新陂变电站 | 10kV食品线525 | 10kV朝天围公用箱变变压器 | 绿色
1174 | 兴宁市 | 兴田街道 | 110kV新陂变电站 | 10kV部医线527 | 10kV马路下王屋公用台变 | 绿色
1175 | 兴宁市 | 兴田街道 | 110kV新陂变电站 | 10kV部医线527 | 10kV三中西沟侧公用台变 | 绿色
1176 | 兴宁市 | 兴田街道 | 110kV新陂变电站 | 10kV球阀线529 | 10kV上华桥中心小学侧公用箱变变压器 | 绿色
1177 | 兴宁市 | 兴田街道 | 110kV新陂变电站 | 10kV城内线522 | 10kV新陂柴发厂对面公用台变 | 绿色
1178 | 兴宁市 | 兴田街道 | 110kV新陂变电站 | 10kV棉纺线523 | 10kV汉芬小学门口公用台变 | 绿色
1179 | 兴宁市 | 兴田街道 | 110kV新陂变电站 | 10kV棉纺线523 | 10kV汉芬小学背公用台变 | 绿色
1180 | 兴宁市 | 兴田街道 | 110kV新陂变电站 | 10kV部医线527 | 10kV兴将路口公用台变 | 绿色
1181 | 兴宁市 | 兴田街道 | 110kV新陂变电站 | 10kV城内线522 | 10kV社岭下公用台变 | 绿色
1182 | 兴宁市 | 兴田街道 | 110kV新陂变电站 | 10kV新岭线X46 | 10kV洋江开发区公用台变 | 黄色
1183 | 兴宁市 | 兴田街道 | 110kV新陂变电站 | 10kV新岭线X46 | 10kV瓦子墩公用台变 | 绿色
1184 | 兴宁市 | 兴田街道 | 110kV新陂变电站 | 10kV新岭线X46 | 10kV管岭中片公用台变 | 绿色
1185 | 兴宁市 | 兴田街道 | 110kV新陂变电站 | 10kV新岭线X46 | 10kV长岭管岭市场公用台变 | 绿色
1186 | 兴宁市 | 兴田街道 | 110kV新陂变电站 | 10kV新岭线X46 | 10kV一联黄屋公用台变 | 黄色
1187 | 兴宁市 | 兴田街道 | 110kV新陂变电站 | 10kV高华线X27 | 10kV滨江花园B区公用台变 | 绿色
1188 | 兴宁市 | 兴田街道 | 110kV新陂变电站 | 10kV城内线522 | 10kV郑屋公用台变 | 绿色
1189 | 兴宁市 | 兴田街道 | 110kV新陂变电站 | 10kV高华线X27 | 10kV港兴迎宾馆门口公用箱变变压器 | 绿色
1190 | 兴宁市 | 兴田街道 | 110kV新陂变电站 | 10kV球阀线529 | 10kV宁江西堤公用箱变变压器 | 绿色
1191 | 兴宁市 | 兴田街道 | 110kV新陂变电站 | 10kV部医线527 | 10kV茶仔园王屋公用台变 | 黄色
1192 | 兴宁市 | 兴田街道 | 110kV新陂变电站 | 10kV新岭线X46 | 10kV管岭廖屋公用台变 | 绿色
1193 | 兴宁市 | 兴田街道 | 110kV新陂变电站 | 10kV新岭线X46 | 10kV留福岭公用台变 | 黄色
1194 | 兴宁市 | 兴田街道 | 110kV新陂变电站 | 10kV棉纺线523 | 10kV902车站侧公用台变 | 绿色
1195 | 兴宁市 | 兴田街道 | 110kV新陂变电站 | 10kV新岭线X46 | 10kV巫公岭公用台变 | 黄色
1196 | 兴宁市 | 兴田街道 | 110kV新陂变电站 | 10kV食品线525 | 10kV永泰华庭E区2# | 绿色
1197 | 兴宁市 | 兴田街道 | 110kV新陂变电站 | 10kV新灌线521 | 10kV林屋老铁路侧2#公用箱变变压器 | 绿色
1198 | 兴宁市 | 兴田街道 | 110kV新陂变电站 | 10kV城内线522 | 10kV供电局门口侧公用台变 | 绿色
1199 | 兴宁市 | 兴田街道 | 110kV新陂变电站 | 10kV长岭线531 | 10kV洋岗人民大厦公用台变 | 黄色
1200 | 兴宁市 | 兴田街道 | 110kV新陂变电站 | 10kV新岭线X46 | 10kV窝里公用台变 | 红色
1201 | 兴宁市 | 兴田街道 | 110kV新陂变电站 | 10kV部医线527 | 10kV柴发厂2#公用台变 | 绿色
1202 | 兴宁市 | 兴田街道 | 110kV新陂变电站 | 10kV福兴线534 | 10kV四小对面2#公用箱变变压器 | 绿色
1203 | 兴宁市 | 兴田街道 | 110kV新陂变电站 | 10kV新岭线X46 | 10kV管岭中片2#公用台变 | 绿色
1204 | 兴宁市 | 兴田街道 | 110kV新陂变电站 | 10kV高华线X27 | 10kV通用厂2#公用台变 | 绿色
1205 | 兴宁市 | 兴田街道 | 110kV新陂变电站 | 10kV棉纺线523 | 10kV米寨村委侧公用台变 | 绿色
1206 | 兴宁市 | 兴田街道 | 110kV新陂变电站 | 10kV城内线522 | 10kV供电局门口侧2#公用台变 | 绿色
1207 | 兴宁市 | 兴田街道 | 110kV新陂变电站 | 10kV长岭线531 | 10kV洋岗人民大厦#2公用台变 | 黄色
1208 | 兴宁市 | 福兴街道 | 110kV新陂变电站 | 10kV茅塘线X28 | 10KV一联黄屋#2公用台变 | 绿色
1209 | 兴宁市 | 兴田街道 | 110kV新陂变电站 | 10kV长岭线531 | 10kV学子树下#2公用台变 | 红色
1210 | 兴宁市 | 兴田街道 | 110kV新陂变电站 | 10kV城内线522 | 10kV上米寨#2公用台变 | 绿色
1211 | 兴宁市 | 兴田街道 | 110kV新陂变电站 | 10kV新岭线X46 | 10kV管岭小学背公用台变 | 黄色
1212 | 兴宁市 | 兴田街道 | 110kV新陂变电站 | 10kV新岭线X46 | 10kV沙坝塘公用台变 | 绿色
1213 | 兴宁市 | 兴田街道 | 110kV新陂变电站 | 10kV新岭线X46 | 10kV万兴围公用台变 | 黄色
1214 | 兴宁市 | 兴田街道 | 110kV新陂变电站 | 10kV城内线522 | 10kV环城东路棉织厂对面公用台变 | 绿色
1215 | 兴宁市 | 兴田街道 | 110kV新陂变电站 | 10kV城内线522 | 10kV北门口公用台变 | 绿色
1216 | 兴宁市 | 兴田街道 | 110kV新陂变电站 | 10kV高华线X27 | 10kV体育场背公用台变 | 绿色
1217 | 兴宁市 | 兴田街道 | 110kV新陂变电站 | 10kV棉纺线523 | 10kV902车站侧2#公用台变 | 绿色
1218 | 兴宁市 | 福兴街道 | 110kV新陂变电站 | 10kV茅塘线X28 | 10kV福联唐曾片公用台变 | 红色
1219 | 兴宁市 | 福兴街道 | 110kV新陂变电站 | 10kV茅塘线X28 | 10kV福联敬老院公用台变 | 绿色
1220 | 兴宁市 | 宁中镇 | 110kV新陂变电站 | 10kV氮肥线528 | 10kV鹅一人民大厦公用台变 | 红色
1221 | 兴宁市 | 宁中镇 | 110kV新陂变电站 | 10kV氮肥线528 | 10kV氮肥厂门口公用台变 | 绿色
1222 | 兴宁市 | 宁中镇 | 110kV新陂变电站 | 10kV氮肥线528 | 10kV楼下村公用台变 | 绿色
1223 | 兴宁市 | 宁中镇 | 110kV新陂变电站 | 10kV氮肥线528 | 10kV宁中鹅一村公用台变 | 红色
1224 | 兴宁市 | 宁中镇 | 110kV新陂变电站 | 10kV氮肥线528 | 10kV宁中上岭公用台变 | 绿色
1225 | 兴宁市 | 宁中镇 | 110kV新陂变电站 | 10kV氮肥线528 | 10kV鹅一曾屋公用台变 | 绿色
1226 | 兴宁市 | 宁中镇 | 110kV新陂变电站 | 10kV氮肥线528 | 10kV鹅一人民大厦#2公用台变 | 红色
1227 | 兴宁市 | 新陂镇 | 110kV新陂变电站 | 10kV陂南线X21 | 10kV加工厂侧公用台变 | 红色
1228 | 兴宁市 | 新陂镇 | 110kV新陂变电站 | 10kV长岭线531 | 10kV新陂变电站侧公用台变 | 黄色
1229 | 兴宁市 | 新陂镇 | 110kV新陂变电站 | 10kV长岭线531 | 10kV坝心陂公用台变 | 黄色
1230 | 兴宁市 | 宁中镇 | 110kV新陂变电站 | 10kV氮肥线528 | 10kV下新市欧阳公用台变 | 黄色
1231 | 兴宁市 | 新陂镇 | 110kV新陂变电站 | 10kV新陂线530 | 10kV寨岗公用台变 | 红色
1232 | 兴宁市 | 新陂镇 | 110kV新陂变电站 | 10kV新陂线530 | 10kV华兴公用台变 | 黄色
1233 | 兴宁市 | 新陂镇 | 110kV新陂变电站 | 10kV新陂线530 | 10kV华新公用台变 | 黄色
1234 | 兴宁市 | 新陂镇 | 110kV新陂变电站 | 10kV新陂线530 | 10kV鹿颈公用台变 | 黄色
1235 | 兴宁市 | 叶塘镇 | 110kV新陂变电站 | 10kV新岳线726 | 10kV上下王公用台变 | 红色
1236 | 兴宁市 | 新陂镇 | 110kV新陂变电站 | 10kV新陂线530 | 10kV鲤嫲桥公用台变 | 红色
1237 | 兴宁市 | 新陂镇 | 110kV新陂变电站 | 10kV新陂线530 | 10kV乌泥塘公用台变 | 红色
1238 | 兴宁市 | 新陂镇 | 110kV新陂变电站 | 10kV新陂线530 | 10kV辽空公用台变 | 黄色
1239 | 兴宁市 | 新陂镇 | 110kV新陂变电站 | 10kV麻塘线X22 | 10kV下马石公用台变 | 红色 | 上一级电网已出现红色预警
1240 | 兴宁市 | 新陂镇 | 110kV新陂变电站 | 10kV麻塘线X22 | 10kV新西公用台变 | 红色 | 上一级电网已出现红色预警
1241 | 兴宁市 | 新陂镇 | 110kV新陂变电站 | 10kV麻塘线X22 | 10kV陂土围公用台变 | 红色 | 上一级电网已出现红色预警
1242 | 兴宁市 | 新陂镇 | 110kV新陂变电站 | 10kV麻塘线X22 | 10kV金岭围公用台变 | 红色 | 上一级电网已出现红色预警
1243 | 兴宁市 | 叶塘镇 | 110kV新陂变电站 | 10kV新岳线726 | 10kV邓王屋公用台变 | 红色
1244 | 兴宁市 | 新陂镇 | 110kV新陂变电站 | 10kV新陂线530 | 10kV移民新村公用台变 | 黄色
1245 | 兴宁市 | 新陂镇 | 110kV新陂变电站 | 10kV新陂线530 | 10kV上新公用台变 | 红色
1246 | 兴宁市 | 新陂镇 | 110kV新陂变电站 | 10kV新陂线530 | 10kV铁马公用台变 | 黄色
1247 | 兴宁市 | 新陂镇 | 110kV新陂变电站 | 10kV新陂线530 | 10kV柳明公用台变 | 黄色
1248 | 兴宁市 | 新陂镇 | 110kV新陂变电站 | 10kV新陂线530 | 10kV龙窟围公用台变 | 红色
1249 | 兴宁市 | 新陂镇 | 110kV新陂变电站 | 10kV陂南线X21 | 10kV家庄老罗公用台变 | 绿色
1250 | 兴宁市 | 新陂镇 | 110kV新陂变电站 | 10kV麻塘线X22 | 10kV家庄老屋公用台变 | 红色 | 上一级电网已出现红色预警
1251 | 兴宁市 | 新陂镇 | 110kV新陂变电站 | 10kV麻塘线X22 | 10kV张官塘公用台变 | 红色 | 上一级电网已出现红色预警
1252 | 兴宁市 | 新陂镇 | 110kV新陂变电站 | 10kV麻塘线X22 | 10kV围岭公用台变 | 红色 | 上一级电网已出现红色预警
1253 | 兴宁市 | 新陂镇 | 110kV新陂变电站 | 10kV麻塘线X22 | 10kV庄围公用台变 | 红色 | 上一级电网已出现红色预警
1254 | 兴宁市 | 新陂镇 | 110kV新陂变电站 | 10kV麻塘线X22 | 10kV下楼公用台变 | 红色 | 上一级电网已出现红色预警
1255 | 兴宁市 | 新陂镇 | 110kV新陂变电站 | 10kV麻塘线X22 | 10kV铁场公用台变 | 红色 | 上一级电网已出现红色预警
1256 | 兴宁市 | 合水镇 | 110kV新陂变电站 | 10kV麻塘线X22 | 10kV上楼公用台变 | 红色 | 上一级电网已出现红色预警
1257 | 兴宁市 | 新陂镇 | 110kV新陂变电站 | 10kV麻塘线X22 | 10kV上长岭公用台变 | 红色 | 上一级电网已出现红色预警
1258 | 兴宁市 | 新陂镇 | 110kV新陂变电站 | 10kV麻塘线X22 | 10kV海庆围公用台变 | 红色 | 上一级电网已出现红色预警
1259 | 兴宁市 | 新陂镇 | 110kV新陂变电站 | 10kV麻塘线X22 | 10kV凤合公用台变 | 红色 | 上一级电网已出现红色预警
1260 | 兴宁市 | 新陂镇 | 110kV新陂变电站 | 10kV麻塘线X22 | 10kV三新郭屋公用台变 | 红色 | 上一级电网已出现红色预警
1261 | 兴宁市 | 新陂镇 | 110kV新陂变电站 | 10kV陂南线X21 | 10kV黄沙陂公用台变 | 红色
1262 | 兴宁市 | 新陂镇 | 110kV新陂变电站 | 10kV陂南线X21 | 10kV谢陂公用台变 | 黄色
1263 | 兴宁市 | 新陂镇 | 110kV新陂变电站 | 10kV陂南线X21 | 10kV福丰公用台变 | 红色
1264 | 兴宁市 | 新陂镇 | 110kV新陂变电站 | 10kV陂南线X21 | 10kV河南公用台变 | 红色
1265 | 兴宁市 | 新陂镇 | 110kV新陂变电站 | 10kV陂南线X21 | 10kV河北公用台变 | 红色
1266 | 兴宁市 | 新陂镇 | 110kV新陂变电站 | 10kV陂南线X21 | 10kV张河公用台变 | 红色
1267 | 兴宁市 | 新陂镇 | 110kV新陂变电站 | 10kV陂南线X21 | 10kV蔡屋公用台变 | 绿色
1268 | 兴宁市 | 新陂镇 | 110kV新陂变电站 | 10kV陂南线X21 | 10kV双戴公用台变 | 红色
1269 | 兴宁市 | 新陂镇 | 110kV新陂变电站 | 10kV陂南线X21 | 10kV顿塘公用台变 | 红色
1270 | 兴宁市 | 新陂镇 | 110kV新陂变电站 | 10kV陂南线X21 | 10kV石陂公用台变 | 红色
1271 | 兴宁市 | 新陂镇 | 110kV新陂变电站 | 10kV麻塘线X22 | 10kV寨莹顶公用台变 | 红色 | 上一级电网已出现红色预警
1272 | 兴宁市 | 新陂镇 | 110kV新陂变电站 | 10kV陂南线X21 | 10kV福丰罗屋公用台变 | 红色
1273 | 兴宁市 | 新陂镇 | 110kV新陂变电站 | 10kV陂南线X21 | 10kV河北虎形黄屋公用台变 | 黄色
1274 | 兴宁市 | 新陂镇 | 110kV新陂变电站 | 10kV陂南线X21 | 10kV江屋公用台变 | 红色
1275 | 兴宁市 | 新陂镇 | 110kV新陂变电站 | 10kV新陂线530 | 10kV松皋围公用台变 | 黄色
1276 | 兴宁市 | 新陂镇 | 110kV新陂变电站 | 10kV新陂线530 | 10kV坟塘莹公用台变 | 红色
1277 | 兴宁市 | 新陂镇 | 110kV新陂变电站 | 10kV麻塘线X22 | 10kV兰台围公用台变 | 红色 | 上一级电网已出现红色预警
1278 | 兴宁市 | 新陂镇 | 110kV新陂变电站 | 10kV麻塘线X22 | 10kV情人桥公用台变 | 红色 | 上一级电网已出现红色预警
1279 | 兴宁市 | 合水镇 | 110kV新陂变电站 | 10kV新陂线530 | 10kV移民新村2#公用台变 | 红色
1280 | 兴宁市 | 新陂镇 | 110kV新陂变电站 | 10kV新陂线530 | 10kV余屋公用台变 | 黄色
1281 | 兴宁市 | 新陂镇 | 110kV新陂变电站 | 10kV陂南线X21 | 10kV郑屋塘公用台变 | 红色
1282 | 兴宁市 | 新陂镇 | 110kV新陂变电站 | 10kV麻塘线X22 | 10kV新陂四角楼公用台变 | 红色 | 上一级电网已出现红色预警
1283 | 兴宁市 | 宁中镇 | 110kV新陂变电站 | 10kV氮肥线528 | 10kV新陂安置区公用台变 | 红色
1284 | 兴宁市 | 新陂镇 | 110kV新陂变电站 | 10kV新陂线530 | 10kV康屋公用台变 | 黄色
1285 | 兴宁市 | 新陂镇 | 110kV新陂变电站 | 10kV陂南线X21 | 10kV横岗岭公用台变 | 绿色
1286 | 兴宁市 | 新陂镇 | 110kV新陂变电站 | 10kV长岭线531 | 10kV鸡子桥公用台变 | 绿色
1287 | 兴宁市 | 新陂镇 | 110kV新陂变电站 | 10kV新陂线530 | 10kV余屋#2公用台变 | 红色
1288 | 兴宁市 | 叶塘镇 | 110kV新陂变电站 | 10kV新岳线726 | 10kV垒子罗公用台变 | 红色
1289 | 兴宁市 | 新陂镇 | 110kV新陂变电站 | 10kV麻塘线X22 | 10kV凤合#2公用台变 | 红色 | 上一级电网已出现红色预警
1290 | 兴宁市 | 新陂镇 | 110kV新陂变电站 | 10kV长岭线531 | 10kV长岭所内公用台变 | 绿色
1291 | 兴宁市 | 新陂镇 | 110kV新陂变电站 | 10kV长岭线531 | 10kV福民公用台变 | 黄色
1292 | 兴宁市 | 新陂镇 | 110kV新陂变电站 | 10kV新岭线X46 | 10kV茅塘上片公用台变 | 红色
1293 | 兴宁市 | 新陂镇 | 110kV新陂变电站 | 10kV新岭线X46 | 10kV茅塘开发区公用台变 | 黄色
1294 | 兴宁市 | 新陂镇 | 110kV新陂变电站 | 10kV长岭线531 | 10kV福丰上片公用台变 | 绿色
1295 | 兴宁市 | 新陂镇 | 110kV新陂变电站 | 10kV长岭线531 | 10kV茶塘公用台变 | 黄色
1296 | 兴宁市 | 新陂镇 | 110kV新陂变电站 | 10kV长岭线531 | 10kV福丰下片公用台变 | 红色
1297 | 兴宁市 | 新陂镇 | 110kV新陂变电站 | 10kV长岭线531 | 10kV湖洋肚公用台变 | 黄色
1298 | 兴宁市 | 新陂镇 | 110kV新陂变电站 | 10kV长岭线531 | 10kV福庆公用台变 | 绿色
1299 | 兴宁市 | 新陂镇 | 110kV新陂变电站 | 10kV长岭线531 | 10kV木头坪公用台变 | 红色
1300 | 兴宁市 | 黄陂镇 | 110kV新陂变电站 | 10kV长岭线531 | 10kV君子塘公用台变 | 黄色
1301 | 兴宁市 | 坭陂镇 | 110kV新陂变电站 | 10kV长岭线531 | 10kV上村公用台变 | 红色
1302 | 兴宁市 | 新陂镇 | 110kV新陂变电站 | 10kV长岭线531 | 10kV排上公用台变 | 红色
1303 | 兴宁市 | 新陂镇 | 110kV新陂变电站 | 10kV长岭线531 | 10kV彭屋公用台变 | 黄色
1304 | 兴宁市 | 新陂镇 | 110kV新陂变电站 | 10kV长岭线531 | 10kV中道亭公用台变 | 红色
1305 | 兴宁市 | 新陂镇 | 110kV新陂变电站 | 10kV长岭线531 | 10kV鹿角塘公用台变 | 红色
1306 | 兴宁市 | 新陂镇 | 110kV新陂变电站 | 10kV茅塘线X28 | 10kV茅塘原收费侧公用台变 | 红色
1307 | 兴宁市 | 新陂镇 | 110kV新陂变电站 | 10kV长岭线531 | 10kV福庆林屋公用台变 | 红色
1308 | 兴宁市 | 新陂镇 | 110kV新陂变电站 | 10kV长岭线531 | 10kV福庆邹塘公用台变 | 绿色
1309 | 兴宁市 | 新陂镇 | 110kV新陂变电站 | 10kV长岭线531 | 10kV福民邹屋公用台变 | 黄色
1310 | 兴宁市 | 新陂镇 | 110kV新陂变电站 | 10kV长岭线531 | 10kV茶塘下片公用台变 | 红色
1311 | 兴宁市 | 新陂镇 | 110kV新陂变电站 | 10kV长岭线531 | 10kV上岭公用台变 | 绿色
1312 | 兴宁市 | 新陂镇 | 110kV新陂变电站 | 10kV长岭线531 | 10kV横楼公用台变 | 红色
1313 | 兴宁市 | 新陂镇 | 110kV新陂变电站 | 10kV长岭线531 | 10kV长岭尾公用台变 | 红色
1314 | 兴宁市 | 新陂镇 | 110kV新陂变电站 | 10kV茅塘线X28 | 10kV鸡麻颈公用台变 | 绿色
1315 | 兴宁市 | 新陂镇 | 110kV新陂变电站 | 10kV长岭线531 | 10kV新安桥公用台变 | 绿色
1316 | 兴宁市 | 新陂镇 | 110kV新陂变电站 | 10kV茅塘线X28 | 10kV网雨大医院侧公用台变 | 绿色
1317 | 兴宁市 | 新陂镇 | 110kV新陂变电站 | 10kV长岭线531 | 10kV公德桥公用台变 | 黄色
1318 | 兴宁市 | 兴田街道 | 110kV新陂变电站 | 10kV福兴线534 | 10kV新陂站侧#2公用台变 | 红色
1319 | 兴宁市 | 新陂镇 | 110kV新陂变电站 | 10kV长岭线531 | 10kV火岗围公用台变 | 绿色
1320 | 兴宁市 | 新陂镇 | 110kV新陂变电站 | 10kV长岭线531 | 10kV麻地窝公用台变 | 绿色
1321 | 兴宁市 | 新陂镇 | 110kV新陂变电站 | 10kV长岭线531 | 10kV福民蓝田岭公用台变 | 绿色
1322 | 兴宁市 | 新陂镇 | 110kV新陂变电站 | 10kV新岭线X46 | 10kV坝心陂#2公用台变 | 红色
1323 | 兴宁市 | 新陂镇 | 110kV新陂变电站 | 10kV新陂线530 | 10kV上米寨公用台变 | 红色
1324 | 兴宁市 | 新陂镇 | 110kV新陂变电站 | 10kV茅塘线X28 | 10kV长岭健力加油站侧公用台变 | 红色
1325 | 兴宁市 | 新陂镇 | 110kV新陂变电站 | 10kV新岭线X46 | 10kV兴合路圆盘公用台变 | 绿色
1326 | 兴宁市 | 新陂镇 | 110kV新陂变电站 | 10kV新岭线X46 | 10kV马岗公用台变 | 绿色
1327 | 兴宁市 | 新陂镇 | 110kV新陂变电站 | 10kV新岭线X46 | 10kV洪溪桥公用台变 | 绿色
1328 | 兴宁市 | 新陂镇 | 110kV新陂变电站 | 10kV新岭线X46 | 10kV洪溪桥#2公用台变 | 红色
1329 | 兴宁市 | 新陂镇 | 110kV新陂变电站 | 10kV陂南线X21 | 10kV张河#2公用台变 | 黄色
1330 | 兴宁市 | 新陂镇 | 110kV新陂变电站 | 10kV长岭线531 | 10kV先声响水寨公用台变 | 绿色
1331 | 兴宁市 | 新陂镇 | 110kV新陂变电站 | 10kV新陂线530 | 10kV上米寨#3公用台变 | 黄色
1332 | 兴宁市 | 叶塘镇 | 110kV新陂变电站 | 10kV新岳线726 | 10kV岳桥公用台变 | 红色
1333 | 兴宁市 | 径南镇 | 220kV畲江变电站 | 10kV水畲线X36 | 10kV先锋公用台变 | 红色
1334 | 兴宁市 | 水口镇 | 220kV畲江变电站 | 10kV水畲线X36 | 10kV群兴公用台变 | 红色
1335 | 兴宁市 | 水口镇 | 220kV畲江变电站 | 10kV水畲线X36 | 10kV天井湖公用台变 | 绿色
1336 | 兴宁市 | 水口镇 | 220kV畲江变电站 | 10kV水畲线X36 | 10kV博溪公用台变 | 绿色
1337 | 兴宁市 | 水口镇 | 220kV畲江变电站 | 10kV畲工四线C34 | 10kV蓝局公用台变 | 红色
1338 | 兴宁市 | 水口镇 | 220kV畲江变电站 | 10kV畲工四线C34 | 10kV布新公用台变 | 绿色
1339 | 兴宁市 | 水口镇 | 220kV畲江变电站 | 10kV水畲线X36 | 10kV刀背山公用台变 | 绿色
1340 | 兴宁市 | 水口镇 | 220kV畲江变电站 | 10kV水畲线X36 | 10kV中心桥公用台变 | 绿色
1341 | 兴宁市 | 水口镇 | 220kV畲江变电站 | 10kV水畲线X36 | 10kV肖陂1#公用台变 | 绿色
1342 | 兴宁市 | 水口镇 | 220kV畲江变电站 | 10kV水畲线X36 | 10kV洪坑径公用台变 | 绿色
1343 | 兴宁市 | 水口镇 | 220kV畲江变电站 | 10kV水畲线X36 | 10kV下堡圩镇公用台变 | 绿色
1344 | 兴宁市 | 水口镇 | 220kV畲江变电站 | 10kV水畲线X36 | 10kV陶前公用台变 | 绿色
1345 | 兴宁市 | 水口镇 | 220kV畲江变电站 | 10kV水畲线X36 | 10kV永兴公用台变 | 绿色
1346 | 兴宁市 | 水口镇 | 220kV畲江变电站 | 10kV水畲线X36 | 10kV教美公用台变 | 绿色
1347 | 兴宁市 | 水口镇 | 220kV畲江变电站 | 10kV水畲线X36 | 10kV马竹园公用台变 | 绿色
1348 | 兴宁市 | 水口镇 | 220kV畲江变电站 | 10kV水畲线X36 | 10kV教美下坑公用台变 | 绿色
1349 | 兴宁市 | 水口镇 | 220kV畲江变电站 | 10kV水畲线X36 | 10kV肖陂2#公用台变 | 红色
1350 | 兴宁市 | 水口镇 | 220kV畲江变电站 | 10kV水畲线X36 | 10kV下堡田心公用台变 | 绿色
1351 | 兴宁市 | 水口镇 | 220kV畲江变电站 | 10kV水畲线X36 | 10kV先锋2#公用台变 | 绿色
1352 | 兴宁市 | 水口镇 | 220kV畲江变电站 | 10kV水畲线X36 | 10kV中心桥#2公用台变 | 黄色
1353 | 兴宁市 | 水口镇 | 220kV畲江变电站 | 10kV水畲线X36 | 10kV下堡圩镇2#公用台变 | 绿色
1354 | 兴宁市 | 水口镇 | 220kV畲江变电站 | 10kV水畲线X36 | 10kV刘屋角公用台变 | 绿色
1355 | 兴宁市 | 水口镇 | 220kV畲江变电站 | 10kV水畲线X36 | 10kV蓝田角公用台变 | 绿色
1356 | 兴宁市 | 水口镇 | 220kV畲江变电站 | 10kV水畲线X36 | 10kV上车公用台变 | 绿色
1357 | 兴宁市 | 水口镇 | 220kV畲江变电站 | 10kV水畲线X36 | 10kV教美五队公用台变 | 绿色
1358 | 兴宁市 | 水口镇 | 220kV畲江变电站 | 10kV水畲线X36 | 10kV陶前二队公用台变 | 绿色
1359 | 兴宁市 | 宁新街道 | 220kV兴宁变电站 | 10kV永城线F8 | 10kV文峰一路下段公用台变 | 绿色
1360 | 兴宁市 | 宁新街道 | 220kV兴宁变电站 | 10kV宁新线F7 | 10kV大圳下片公用台变 | 绿色
1361 | 兴宁市 | 宁新街道 | 220kV兴宁变电站 | 10kV宁新线F7 | 10kV大圳中片公用台变 | 黄色
1362 | 兴宁市 | 宁新街道 | 220kV兴宁变电站 | 10kV宁新线F7 | 10kV大圳上片公用台变 | 黄色
1363 | 兴宁市 | 宁新街道 | 220kV兴宁变电站 | 10kV宁新线F7 | 10kV高陂公用台变 | 黄色
1364 | 兴宁市 | 宁新街道 | 220kV兴宁变电站 | 10kV宁新线F7 | 10kV柚树下公用台变 | 红色
1365 | 兴宁市 | 宁新街道 | 220kV兴宁变电站 | 10kV宁新线F7 | 10kV阳光王屋公用台变 | 绿色
1366 | 兴宁市 | 宁新街道 | 220kV兴宁变电站 | 10kV宁新线F7 | 10kV阳光吕屋公用台变 | 绿色
1367 | 兴宁市 | 宁新街道 | 220kV兴宁变电站 | 10kV宁新线F7 | 10kV阳光小学公用台变 | 红色
1368 | 兴宁市 | 宁新街道 | 220kV兴宁变电站 | 10kV宁新线F7 | 10kV阳光坪上罗屋公用台变 | 绿色
1369 | 兴宁市 | 宁新街道 | 220kV兴宁变电站 | 10kV宁新线F7 | 10kV洋里开发区公用台变 | 绿色
1370 | 兴宁市 | 宁新街道 | 220kV兴宁变电站 | 10kV宁新线F7 | 10kV移民新居公用台变 | 绿色
1371 | 兴宁市 | 宁新街道 | 220kV兴宁变电站 | 10kV兴和线X43 | 10kV洋塘村公用台变 | 黄色
1372 | 兴宁市 | 宁新街道 | 220kV兴宁变电站 | 10kV兴和线X43 | 10kV树行2#公用台变 | 绿色
1373 | 兴宁市 | 宁新街道 | 220kV兴宁变电站 | 10kV兴和线X43 | 10kV宁新老镇府内公用台变 | 绿色
1374 | 兴宁市 | 宁新街道 | 220kV兴宁变电站 | 10kV兴和线X43 | 10kV黄岭农委公用台变 | 红色
1375 | 兴宁市 | 宁新街道 | 220kV兴宁变电站 | 10kV兴和线X43 | 10kV黄岭农科所公用台变 | 绿色
1376 | 兴宁市 | 宁新街道 | 220kV兴宁变电站 | 10kV兴和线X43 | 10kV黄岭江屋公用台变 | 绿色
1377 | 兴宁市 | 宁新街道 | 220kV兴宁变电站 | 10kV永城线F8 | 10kV文峰一路中段2#公用台变 | 绿色
1378 | 兴宁市 | 宁新街道 | 220kV兴宁变电站 | 10kV兴和线X43 | 10kV树行3#公用箱变 | 绿色
1379 | 兴宁市 | 宁新街道 | 220kV兴宁变电站 | 10kV兴和线X43 | 10kV农科所#2公用台变 | 绿色
1380 | 兴宁市 | 宁新街道 | 220kV兴宁变电站 | 10kV宁新线F7 | 10kV阳光吕屋#2公用台变 | 黄色
1381 | 兴宁市 | 宁新街道 | 220kV兴宁变电站 | 10kV宁新线F7 | 10kV大圳上片#2公用台变 | 绿色
1382 | 兴宁市 | 宁新街道 | 220kV兴宁变电站 | 10kV宁新线F7 | 10KV洋里站#2公用台变 | 绿色
1383 | 兴宁市 | 宁新街道 | 220kV兴宁变电站 | 10kV永城线F8 | 10kV宁新镇府#2公用箱变变压器 | 绿色
1384 | 兴宁市 | 宁新街道 | 220kV兴宁变电站 | 10kV兴和线X43 | 10kV乌云岗#2公用台变 | 绿色
1385 | 兴宁市 | 宁新街道 | 220kV兴宁变电站 | 10kV宁新线F7 | 10kV阳光坪上罗屋#2公用台变 | 绿色
1386 | 兴宁市 | 径南镇 | 220kV兴宁变电站 | 10kV珍珠线X30 | 10kV黄龙洞公用台变 | 绿色
1387 | 兴宁市 | 径南镇 | 220kV兴宁变电站 | 10kV珍珠线X30 | 10kV茶林场公用台变 | 绿色
1388 | 兴宁市 | 径南镇 | 220kV兴宁变电站 | 10kV珍珠线X30 | 10kV黄蜂窝公用台变 | 绿色
1389 | 兴宁市 | 坭陂镇 | 220kV兴宁变电站 | 10kV坜陂线F2 | 10kV曾屋后公用台变 | 红色 | 上一级电网已出现红色预警
1390 | 兴宁市 | 坭陂镇 | 220kV兴宁变电站 | 10kV坜陂线F2 | 10kV曾屋前公用台变 | 红色 | 上一级电网已出现红色预警
1391 | 兴宁市 | 坭陂镇 | 220kV兴宁变电站 | 10kV坜陂线F2 | 10kV田心2#公用台变 | 红色 | 上一级电网已出现红色预警
1392 | 兴宁市 | 坭陂镇 | 220kV兴宁变电站 | 10kV坜陂线F2 | 10kV竹桥屋公用台变 | 红色 | 上一级电网已出现红色预警
1393 | 兴宁市 | 坭陂镇 | 220kV兴宁变电站 | 10kV坜陂线F2 | 10kV下岭公用台变 | 红色 | 上一级电网已出现红色预警
1394 | 兴宁市 | 坭陂镇 | 220kV兴宁变电站 | 10kV坜陂线F2 | 10kV黎屋公用台变 | 红色 | 上一级电网已出现红色预警
1395 | 兴宁市 | 坭陂镇 | 220kV兴宁变电站 | 10kV坜陂线F2 | 10kV圩背公用台变 | 红色 | 上一级电网已出现红色预警
1396 | 兴宁市 | 坭陂镇 | 220kV兴宁变电站 | 10kV茔矿线F1 | 10kV罗屋公用台变 | 红色 | 上一级电网已出现红色预警
1397 | 兴宁市 | 坭陂镇 | 220kV兴宁变电站 | 10kV茔矿线F1 | 10kV东联村公用台变 | 红色
1398 | 兴宁市 | 坭陂镇 | 220kV兴宁变电站 | 10kV茔矿线F1 | 10kV主力公用台变 | 红色 | 上一级电网已出现红色预警
1399 | 兴宁市 | 坭陂镇 | 220kV兴宁变电站 | 10kV茔矿线F1 | 10kV陶下公用台变 | 红色 | 上一级电网已出现红色预警
1400 | 兴宁市 | 坭陂镇 | 220kV兴宁变电站 | 10kV茔矿线F1 | 10kV黄竹塘公用台变 | 红色
1401 | 兴宁市 | 坭陂镇 | 220kV兴宁变电站 | 10kV茔矿线F1 | 10kV禾头岭公用台变 | 红色 | 上一级电网已出现红色预警
1402 | 兴宁市 | 大坪镇 | 220kV兴宁变电站 | 10kV茔矿线F1 | 10kV当风岭公用台变 | 绿色 | 上一级电网已出现红色预警
1403 | 兴宁市 | 坭陂镇 | 220kV兴宁变电站 | 10kV茔矿线F1 | 10kV天元公用台变 | 红色 | 上一级电网已出现红色预警
1404 | 兴宁市 | 坭陂镇 | 220kV兴宁变电站 | 10kV茔矿线F1 | 10kV茔矿前公用台变 | 红色 | 上一级电网已出现红色预警
1405 | 兴宁市 | 坭陂镇 | 220kV兴宁变电站 | 10kV茔矿线F1 | 10kV岗陶下公用台变 | 红色 | 上一级电网已出现红色预警
1406 | 兴宁市 | 坭陂镇 | 220kV兴宁变电站 | 10kV茔矿线F1 | 10kV三姓公用台变 | 红色 | 上一级电网已出现红色预警
1407 | 兴宁市 | 坭陂镇 | 220kV兴宁变电站 | 10kV茔矿线F1 | 10kV陂宁村公用台变 | 红色 | 上一级电网已出现红色预警
1408 | 兴宁市 | 坭陂镇 | 220kV兴宁变电站 | 10kV茔矿线F1 | 10kV南方村公用台变 | 红色
1409 | 兴宁市 | 坭陂镇 | 220kV兴宁变电站 | 10kV茔矿线F1 | 10kV田心1#公用台变 | 红色 | 上一级电网已出现红色预警
1410 | 兴宁市 | 坭陂镇 | 220kV兴宁变电站 | 10kV茔矿线F1 | 10kV蛇形公用台变 | 红色
1411 | 兴宁市 | 坭陂镇 | 220kV兴宁变电站 | 10kV坜陂线F2 | 10kV丘屋公用台变 | 红色 | 上一级电网已出现红色预警
1412 | 兴宁市 | 坭陂镇 | 220kV兴宁变电站 | 10kV坜陂线F2 | 10kV纺织街公用台变 | 红色 | 上一级电网已出现红色预警
1413 | 兴宁市 | 坭陂镇 | 220kV兴宁变电站 | 10kV坜陂线F2 | 10kV新岭小学公用台变 | 红色 | 上一级电网已出现红色预警
1414 | 兴宁市 | 坭陂镇 | 220kV兴宁变电站 | 10kV坜陂线F2 | 10kV老新屋公用台变 | 红色 | 上一级电网已出现红色预警
1415 | 兴宁市 | 坭陂镇 | 220kV兴宁变电站 | 10kV坜陂线F2 | 10kV沈屋公用台变 | 红色 | 上一级电网已出现红色预警
1416 | 兴宁市 | 坭陂镇 | 220kV兴宁变电站 | 10kV坜陂线F2 | 10kV酒厂公用台变 | 红色 | 上一级电网已出现红色预警
1417 | 兴宁市 | 坭陂镇 | 220kV兴宁变电站 | 10kV坜陂线F2 | 10kV米西王公用台变 | 红色 | 上一级电网已出现红色预警
1418 | 兴宁市 | 坭陂镇 | 220kV兴宁变电站 | 10kV坜陂线F2 | 10kV沙屋公用台变 | 红色 | 上一级电网已出现红色预警
1419 | 兴宁市 | 坭陂镇 | 220kV兴宁变电站 | 10kV坜陂线F2 | 10kV红卫大队部公用台变 | 红色 | 上一级电网已出现红色预警
1420 | 兴宁市 | 坭陂镇 | 220kV兴宁变电站 | 10kV坜陂线F2 | 10kV阮屋公用台变 | 红色 | 上一级电网已出现红色预警
1421 | 兴宁市 | 坭陂镇 | 220kV兴宁变电站 | 10kV坜陂线F2 | 10kV赤树下公用台变 | 红色 | 上一级电网已出现红色预警
1422 | 兴宁市 | 黄槐镇 | 220kV兴宁变电站 | 10kV坜陂线F2 | 10kV大窝里公用台变 | 黄色 | 上一级电网已出现红色预警
1423 | 兴宁市 | 坭陂镇 | 220kV兴宁变电站 | 10kV坜陂线F2 | 10kV枇杷塘公用台变 | 红色 | 上一级电网已出现红色预警
1424 | 兴宁市 | 坭陂镇 | 220kV兴宁变电站 | 10kV坜陂线F2 | 10kV上枇杷塘公用台变 | 红色 | 上一级电网已出现红色预警
1425 | 兴宁市 | 坭陂镇 | 220kV兴宁变电站 | 10kV坜陂线F2 | 10kV柿花黄公用台变 | 红色 | 上一级电网已出现红色预警
1426 | 兴宁市 | 坭陂镇 | 220kV兴宁变电站 | 10kV坜陂线F2 | 10kV元和公用台变 | 红色
1427 | 兴宁市 | 龙田镇 | 220kV兴宁变电站 | 10kV坜陂线F2 | 10kV何屋公用台变 | 绿色 | 上一级电网已出现红色预警
1428 | 兴宁市 | 坭陂镇 | 220kV兴宁变电站 | 10kV坜陂线F2 | 10kV老余屋公用台变 | 红色 | 上一级电网已出现红色预警
1429 | 兴宁市 | 坭陂镇 | 220kV兴宁变电站 | 10kV坜陂线F2 | 10kV新余屋公用台变 | 红色 | 上一级电网已出现红色预警
1430 | 兴宁市 | 坭陂镇 | 220kV兴宁变电站 | 10kV坜陂线F2 | 10kV老潘屋公用台变 | 红色 | 上一级电网已出现红色预警
1431 | 兴宁市 | 坭陂镇 | 220kV兴宁变电站 | 10kV坜陂线F2 | 10kV肖家塘公用台变 | 红色 | 上一级电网已出现红色预警
1432 | 兴宁市 | 坭陂镇 | 220kV兴宁变电站 | 10kV坜陂线F2 | 10kV圩镇1#公用台变 | 红色 | 上一级电网已出现红色预警
1433 | 兴宁市 | 坭陂镇 | 220kV兴宁变电站 | 10kV茔矿线F1 | 10kV陂宁山庄公用台变 | 红色 | 上一级电网已出现红色预警
1434 | 兴宁市 | 坭陂镇 | 220kV兴宁变电站 | 10kV坜陂线F2 | 10kV刁屋公用台变 | 红色 | 上一级电网已出现红色预警
1435 | 兴宁市 | 坭陂镇 | 220kV兴宁变电站 | 10kV坜陂线F2 | 10kV邮政门口公用台变 | 红色 | 上一级电网已出现红色预警
1436 | 兴宁市 | 坭陂镇 | 220kV兴宁变电站 | 10kV坜陂线F2 | 10kV老新屋背公用台变 | 红色 | 上一级电网已出现红色预警
1437 | 兴宁市 | 坭陂镇 | 220kV兴宁变电站 | 10kV坜陂线F2 | 10kV元和2#公用台变 | 红色 | 上一级电网已出现红色预警
1438 | 兴宁市 | 坭陂镇 | 220kV兴宁变电站 | 10kV茔矿线F1 | 10kV塘尾1#公用台变 | 红色 | 上一级电网已出现红色预警
1439 | 兴宁市 | 宁新街道 | 220kV兴宁变电站 | 10kV茔矿线F1 | 10kV吴屋公用台变 | 绿色
1440 | 兴宁市 | 大坪镇 | 220kV兴宁变电站 | 10kV茔矿线F1 | 10kV当风岭2#公用台变 | 红色
1441 | 兴宁市 | 坭陂镇 | 220kV兴宁变电站 | 10kV坜陂线F2 | 10kV金玉公用台变 | 红色 | 上一级电网已出现红色预警
1442 | 兴宁市 | 坭陂镇 | 220kV兴宁变电站 | 10kV茔矿线F1 | 10kV陂宁秀丽屋公用台变 | 红色 | 上一级电网已出现红色预警
1443 | 兴宁市 | 坭陂镇 | 220kV兴宁变电站 | 10kV茔矿线F1 | 10kV坜陂康乐园公用台变 | 红色 | 上一级电网已出现红色预警
1444 | 兴宁市 | 坭陂镇 | 220kV兴宁变电站 | 10kV坜陂线F2 | 10kV坜陂所内公用台变 | 红色 | 上一级电网已出现红色预警
1445 | 兴宁市 | 坭陂镇 | 220kV兴宁变电站 | 10kV茔矿线F1 | 10kV东联宋屋公用台变 | 红色 | 上一级电网已出现红色预警
1446 | 兴宁市 | 永和镇 | 220kV兴宁变电站 | 10kV永和线F4 | 10kV板子2#公用台变 | 红色 | 上一级电网已出现红色预警
1447 | 兴宁市 | 永和镇 | 220kV兴宁变电站 | 10kV熙和湾线F17 | 10kV兴宁站侧公用台变 | 黄色
1448 | 兴宁市 | 永和镇 | 220kV兴宁变电站 | 10kV永工线F16 | 10kV峨峰充电桩公用台变 | 红色 | 上一级电网已出现红色预警
1449 | 兴宁市 | 永和镇 | 220kV兴宁变电站 | 10kV三枫线F3 | 10kV斗华寨公用台变 | 红色
1450 | 兴宁市 | 永和镇 | 220kV兴宁变电站 | 10kV三枫线F3 | 10kV新寨下完公用台变 | 黄色
1451 | 兴宁市 | 永和镇 | 220kV兴宁变电站 | 10kV三枫线F3 | 10kV仁里甜菜公用台变 | 黄色
1452 | 兴宁市 | 永和镇 | 220kV兴宁变电站 | 10kV三枫线F3 | 10kV仁里高寨公用台变 | 黄色
1453 | 兴宁市 | 永和镇 | 220kV兴宁变电站 | 10kV三枫线F3 | 10kV蓝排李屋公用台变 | 黄色
1454 | 兴宁市 | 永和镇 | 220kV兴宁变电站 | 10kV永工线F16 | 10kV张屋公用台变 | 红色 | 上一级电网已出现红色预警
1455 | 兴宁市 | 永和镇 | 220kV兴宁变电站 | 10kV永工线F16 | 10kV童屋公用台变 | 红色 | 上一级电网已出现红色预警
1456 | 兴宁市 | 永和镇 | 220kV兴宁变电站 | 10kV三枫线F3 | 10kV林场2#公用台变 | 黄色
1457 | 兴宁市 | 永和镇 | 220kV兴宁变电站 | 10kV永工线F16 | 10kV鹿麻塘公用台变 | 红色
1458 | 兴宁市 | 永和镇 | 220kV兴宁变电站 | 10kV永和线F4 | 10kV新岗徐屋公用台变 | 红色 | 上一级电网已出现红色预警
1459 | 兴宁市 | 永和镇 | 220kV兴宁变电站 | 10kV永和线F4 | 10kV新岗公用台变 | 红色 | 上一级电网已出现红色预警
1460 | 兴宁市 | 永和镇 | 220kV兴宁变电站 | 10kV三枫线F3 | 10kV蓝排温屋坑公用台变 | 黄色
1461 | 兴宁市 | 永和镇 | 220kV兴宁变电站 | 10kV熙和湾线F17 | 10kV吉窝里公用台变 | 绿色
1462 | 兴宁市 | 永和镇 | 220kV兴宁变电站 | 10kV永和线F4 | 10kV西门赖屋公用台变 | 红色 | 上一级电网已出现红色预警
1463 | 兴宁市 | 永和镇 | 220kV兴宁变电站 | 10kV三枫线F3 | 10kV独石公用台变 | 黄色
1464 | 兴宁市 | 永和镇 | 220kV兴宁变电站 | 10kV永和线F4 | 10kV枫树坑公用台变 | 红色 | 上一级电网已出现红色预警
1465 | 兴宁市 | 永和镇 | 220kV兴宁变电站 | 10kV三枫线F3 | 10kV东坑水公用台变 | 黄色
1466 | 兴宁市 | 永和镇 | 220kV兴宁变电站 | 10kV永工线F16 | 10kV新中旱塘里公用台变 | 红色 | 上一级电网已出现红色预警
1467 | 兴宁市 | 永和镇 | 220kV兴宁变电站 | 10kV三枫线F3 | 10kV大叶塘公用台变 | 黄色
1468 | 兴宁市 | 永和镇 | 220kV兴宁变电站 | 10kV永和线F4 | 10kV莲塘下公用台变 | 红色 | 上一级电网已出现红色预警
1469 | 兴宁市 | 永和镇 | 220kV兴宁变电站 | 10kV熙和湾线F17 | 10kV大焕里公用台变 | 黄色
1470 | 兴宁市 | 永和镇 | 220kV兴宁变电站 | 10kV永工线F16 | 10kV钟屋公用台变 | 红色 | 上一级电网已出现红色预警
1471 | 兴宁市 | 永和镇 | 220kV兴宁变电站 | 10kV熙和湾线F17 | 10kV布高下公用台变 | 黄色
1472 | 兴宁市 | 永和镇 | 220kV兴宁变电站 | 10kV三枫线F3 | 10kV仁里赖屋公用台变 | 黄色
1473 | 兴宁市 | 永和镇 | 220kV兴宁变电站 | 10kV永工线F16 | 10kV下温公用台变 | 红色 | 上一级电网已出现红色预警
1474 | 兴宁市 | 永和镇 | 220kV兴宁变电站 | 10kV三枫线F3 | 10kV姜坑里公用台变 | 红色
1475 | 兴宁市 | 永和镇 | 220kV兴宁变电站 | 10kV永和线F4 | 10kV车塘坳公用台变 | 红色 | 上一级电网已出现红色预警
1476 | 兴宁市 | 永和镇 | 220kV兴宁变电站 | 10kV三枫线F3 | 10kV甲子2#公用台变 | 红色
1477 | 兴宁市 | 永和镇 | 220kV兴宁变电站 | 10kV永和线F4 | 10kV上街莹公用台变 | 红色 | 上一级电网已出现红色预警
1478 | 兴宁市 | 永和镇 | 220kV兴宁变电站 | 10kV永和线F4 | 10kV神寿坑公用台变 | 红色
1479 | 兴宁市 | 永和镇 | 220kV兴宁变电站 | 10kV三枫线F3 | 10kV学老坑2#公用台变 | 黄色
1480 | 兴宁市 | 永和镇 | 220kV兴宁变电站 | 10kV永和线F4 | 10kV仙水塘公用台变 | 红色 | 上一级电网已出现红色预警
1481 | 兴宁市 | 永和镇 | 220kV兴宁变电站 | 10kV三枫线F3 | 10kV金龟嘴公用台变 | 黄色
1482 | 兴宁市 | 永和镇 | 220kV兴宁变电站 | 10kV熙和湾线F17 | 10kV罗岭公用台变 | 绿色
1483 | 兴宁市 | 永和镇 | 220kV兴宁变电站 | 10kV永和线F4 | 10kV振兴下台公用台变 | 红色 | 上一级电网已出现红色预警
1484 | 兴宁市 | 永和镇 | 220kV兴宁变电站 | 10kV永和线F4 | 10kV木头坑公用台变 | 红色 | 上一级电网已出现红色预警
1485 | 兴宁市 | 永和镇 | 220kV兴宁变电站 | 10kV永和线F4 | 10kV逆水公用台变 | 红色 | 上一级电网已出现红色预警
1486 | 兴宁市 | 永和镇 | 220kV兴宁变电站 | 10kV永和线F4 | 10kV井子忽公用台变 | 红色 | 上一级电网已出现红色预警
1487 | 兴宁市 | 龙田镇 | 220kV兴宁变电站 | 10kV刁坝线X39 | 10kV田心公用台变 | 绿色
1488 | 兴宁市 | 永和镇 | 220kV兴宁变电站 | 10kV三枫线F3 | 10kV石子排公用台变 | 黄色
1489 | 兴宁市 | 永和镇 | 220kV兴宁变电站 | 10kV熙和湾线F17 | 10kV永生2#公用台变 | 黄色
1490 | 兴宁市 | 永和镇 | 220kV兴宁变电站 | 10kV永和线F4 | 10kV湖流公用台变 | 红色 | 上一级电网已出现红色预警
1491 | 兴宁市 | 永和镇 | 220kV兴宁变电站 | 10kV三枫线F3 | 10kV锦洞2#公用台变 | 红色
1492 | 兴宁市 | 永和镇 | 220kV兴宁变电站 | 10kV永工线F16 | 10kV中心亭公用箱变变压器 | 红色 | 上一级电网已出现红色预警
1493 | 兴宁市 | 永和镇 | 220kV兴宁变电站 | 10kV永工线F16 | 10kV永星村公用台变 | 红色
1494 | 兴宁市 | 永和镇 | 220kV兴宁变电站 | 10kV永工线F16 | 10kV永星4#公用台变 | 红色
1495 | 兴宁市 | 永和镇 | 220kV兴宁变电站 | 10kV熙和湾线F17 | 10kV信用社公用台变 | 绿色
1496 | 兴宁市 | 永和镇 | 220kV兴宁变电站 | 10kV永和线F4 | 10kV石陂2#公用台变 | 红色 | 上一级电网已出现红色预警
1497 | 兴宁市 | 坭陂镇 | 220kV兴宁变电站 | 10kV茔矿线F1 | 10kV黄竹塘公用台变 | 红色 | 上一级电网已出现红色预警
1498 | 兴宁市 | 永和镇 | 220kV兴宁变电站 | 10kV永和线F4 | 10kV大成2#公用台变 | 红色 | 上一级电网已出现红色预警
1499 | 兴宁市 | 永和镇 | 220kV兴宁变电站 | 10kV三枫线F3 | 10kV斗华2#公用台变 | 黄色
1500 | 兴宁市 | 永和镇 | 220kV兴宁变电站 | 10kV三枫线F3 | 10kV仁里1#公用台变 | 黄色
1501 | 兴宁市 | 永和镇 | 220kV兴宁变电站 | 10kV三枫线F3 | 10kV三枫公用台变 | 红色
1502 | 兴宁市 | 永和镇 | 220kV兴宁变电站 | 10kV三枫线F3 | 10kV斗华1#公用台变 | 黄色
1503 | 兴宁市 | 永和镇 | 220kV兴宁变电站 | 10kV永工线F16 | 10kV永福公用台变 | 红色 | 上一级电网已出现红色预警
1504 | 兴宁市 | 永和镇 | 220kV兴宁变电站 | 10kV永和线F4 | 10kV泥麻坳公用台变 | 红色
1505 | 兴宁市 | 永和镇 | 220kV兴宁变电站 | 10kV三枫线F3 | 10kV锦洞村公用台变 | 红色
1506 | 兴宁市 | 永和镇 | 220kV兴宁变电站 | 10kV永和线F4 | 10kV七层2#公用台变 | 红色 | 上一级电网已出现红色预警
1507 | 兴宁市 | 永和镇 | 220kV兴宁变电站 | 10kV三枫线F3 | 10kV蓝排1#公用台变 | 黄色
1508 | 兴宁市 | 宁新街道 | 220kV兴宁变电站 | 10kV宁新线F7 | 10kV成鹊开发区公用台变 | 黄色
1509 | 兴宁市 | 永和镇 | 220kV兴宁变电站 | 10kV三枫线F3 | 10kV蓝排2#公用台变 | 黄色
1510 | 兴宁市 | 永和镇 | 220kV兴宁变电站 | 10kV永工线F16 | 10kV华岭1#公用台变 | 红色
1511 | 兴宁市 | 永和镇 | 220kV兴宁变电站 | 10kV熙和湾线F17 | 10kV沙坪公用台变 | 红色
1512 | 兴宁市 | 永和镇 | 220kV兴宁变电站 | 10kV三枫线F3 | 10kV蓝乡公用台变 | 黄色
1513 | 兴宁市 | 永和镇 | 220kV兴宁变电站 | 10kV永工线F16 | 10kV华峰3#公用台变 | 红色
1514 | 兴宁市 | 永和镇 | 220kV兴宁变电站 | 10kV永工线F16 | 10kV永星2#公用台变 | 红色
1515 | 兴宁市 | 永和镇 | 220kV兴宁变电站 | 10kV永工线F16 | 10kV中心岭公用台变 | 红色 | 上一级电网已出现红色预警
1516 | 兴宁市 | 永和镇 | 220kV兴宁变电站 | 10kV永和线F4 | 10kV永和所2#公用台变 | 红色 | 上一级电网已出现红色预警
1517 | 兴宁市 | 永和镇 | 220kV兴宁变电站 | 10kV永和线F4 | 10kV军社公用台变 | 红色 | 上一级电网已出现红色预警
1518 | 兴宁市 | 罗岗镇 | 220kV兴宁变电站 | 10kV永和线F4 | 10kV完里公用台变 | 黄色 | 上一级电网已出现红色预警
1519 | 兴宁市 | 永和镇 | 220kV兴宁变电站 | 10kV熙和湾线F17 | 10kV成鹊1#公用台变 | 红色
1520 | 兴宁市 | 永和镇 | 220kV兴宁变电站 | 10kV永和线F4 | 10kV板子3#公用台变 | 红色 | 上一级电网已出现红色预警
1521 | 兴宁市 | 永和镇 | 220kV兴宁变电站 | 10kV永工线F16 | 10kV新廉公用台变 | 红色 | 上一级电网已出现红色预警
1522 | 兴宁市 | 永和镇 | 220kV兴宁变电站 | 10kV熙和湾线F17 | 10kV成鹊2#公用台变 | 红色
1523 | 兴宁市 | 永和镇 | 220kV兴宁变电站 | 10kV永和线F4 | 10kV塘背公用台变 | 红色
1524 | 兴宁市 | 永和镇 | 220kV兴宁变电站 | 10kV永和线F4 | 10kV夜明1#公用台变 | 红色 | 上一级电网已出现红色预警
1525 | 兴宁市 | 永和镇 | 220kV兴宁变电站 | 10kV永和线F4 | 10kV夜明2#公用台变 | 红色 | 上一级电网已出现红色预警
1526 | 兴宁市 | 永和镇 | 220kV兴宁变电站 | 10kV三枫线F3 | 10kV新寨1#公用台变 | 红色
1527 | 兴宁市 | 永和镇 | 220kV兴宁变电站 | 10kV三枫线F3 | 10kV新寨2#公用台变 | 红色
1528 | 兴宁市 | 永和镇 | 220kV兴宁变电站 | 10kV三枫线F3 | 10kV廖塘尾公用台变 | 黄色
1529 | 兴宁市 | 永和镇 | 220kV兴宁变电站 | 10kV永工线F16 | 10kV黄基塘公用台变 | 红色 | 上一级电网已出现红色预警
1530 | 兴宁市 | 永和镇 | 220kV兴宁变电站 | 10kV永和线F4 | 10kV石陂1#公用台变 | 红色 | 上一级电网已出现红色预警
1531 | 兴宁市 | 永和镇 | 220kV兴宁变电站 | 10kV永和线F4 | 10kV寨下窝公用台变 | 红色 | 上一级电网已出现红色预警
1532 | 兴宁市 | 永和镇 | 220kV兴宁变电站 | 10kV永和线F4 | 10kV五渡公用台变 | 红色 | 上一级电网已出现红色预警
1533 | 兴宁市 | 永和镇 | 220kV兴宁变电站 | 10kV三枫线F3 | 10kV河坝里公用台变 | 红色
1534 | 兴宁市 | 永和镇 | 220kV兴宁变电站 | 10kV永和线F4 | 10kV湖尾2#公用台变 | 红色 | 上一级电网已出现红色预警
1535 | 兴宁市 | 永和镇 | 220kV兴宁变电站 | 10kV永工线F16 | 10kV黄竹下公用台变 | 红色 | 上一级电网已出现红色预警
1536 | 兴宁市 | 永和镇 | 220kV兴宁变电站 | 10kV永工线F16 | 10kV华峰2#公用台变 | 红色 | 上一级电网已出现红色预警
1537 | 兴宁市 | 永和镇 | 220kV兴宁变电站 | 10kV熙和湾线F17 | 10kV长安2#公用台变 | 红色
1538 | 兴宁市 | 永和镇 | 220kV兴宁变电站 | 10kV永和线F4 | 10kV塘钗里公用台变 | 红色
1539 | 兴宁市 | 永和镇 | 220kV兴宁变电站 | 10kV永和线F4 | 10kV崇新3#公用台变 | 红色 | 上一级电网已出现红色预警
1540 | 兴宁市 | 永和镇 | 220kV兴宁变电站 | 10kV永和线F4 | 10kV崇新2#公用台变 | 红色 | 上一级电网已出现红色预警
1541 | 兴宁市 | 永和镇 | 220kV兴宁变电站 | 10kV永和线F4 | 10kV大平公用台变 | 红色 | 上一级电网已出现红色预警
1542 | 兴宁市 | 永和镇 | 220kV兴宁变电站 | 10kV永和线F4 | 10kV青山公用台变 | 红色 | 上一级电网已出现红色预警
1543 | 兴宁市 | 永和镇 | 220kV兴宁变电站 | 10kV永工线F16 | 10kV永星3#公用台变 | 红色
1544 | 兴宁市 | 永和镇 | 220kV兴宁变电站 | 10kV永工线F16 | 10kV府前公用台变 | 红色 | 上一级电网已出现红色预警
1545 | 兴宁市 | 黄陂镇 | 220kV兴宁变电站 | 10kV永和线F4 | 10kV新村公用台变 | 黄色 | 上一级电网已出现红色预警
1546 | 兴宁市 | 永和镇 | 220kV兴宁变电站 | 10kV三枫线F3 | 10kV甲子公用台变 | 黄色
1547 | 兴宁市 | 永和镇 | 220kV兴宁变电站 | 10kV三枫线F3 | 10kV龙子公用台变 | 黄色
1548 | 兴宁市 | 永和镇 | 220kV兴宁变电站 | 10kV三枫线F3 | 10kV岐路公用台变 | 黄色
1549 | 兴宁市 | 永和镇 | 220kV兴宁变电站 | 10kV永和线F4 | 10kV振兴公用台变 | 红色 | 上一级电网已出现红色预警
1550 | 兴宁市 | 永和镇 | 220kV兴宁变电站 | 10kV三枫线F3 | 10kV结两墩公用台变 | 红色
1551 | 兴宁市 | 永和镇 | 220kV兴宁变电站 | 10kV三枫线F3 | 10kV何巷口公用台变 | 黄色
1552 | 兴宁市 | 新圩镇 | 220kV兴宁变电站 | 10kV三枫线F3 | 10kV大水坑公用台变 | 绿色
1553 | 兴宁市 | 永和镇 | 220kV兴宁变电站 | 10kV三枫线F3 | 10kV新枫公用台变 | 红色
1554 | 兴宁市 | 永和镇 | 220kV兴宁变电站 | 10kV三枫线F3 | 10kV长新公用台变 | 红色
1555 | 兴宁市 | 永和镇 | 220kV兴宁变电站 | 10kV三枫线F3 | 10kV学老坑公用台变 | 黄色
1556 | 兴宁市 | 永和镇 | 220kV兴宁变电站 | 10kV永和线F4 | 10kV湖乡供电所公用台变 | 红色 | 上一级电网已出现红色预警
1557 | 兴宁市 | 永和镇 | 220kV兴宁变电站 | 10kV三枫线F3 | 10kV老社公用台变 | 红色
1558 | 兴宁市 | 永和镇 | 220kV兴宁变电站 | 10kV永和线F4 | 10kV七层1#公用台变 | 红色 | 上一级电网已出现红色预警
1559 | 兴宁市 | 永和镇 | 220kV兴宁变电站 | 10kV永和线F4 | 10kV湖尾1#公用台变 | 红色 | 上一级电网已出现红色预警
1560 | 兴宁市 | 永和镇 | 220kV兴宁变电站 | 10kV三枫线F3 | 10kV林场公用台变 | 红色
1561 | 兴宁市 | 永和镇 | 220kV兴宁变电站 | 10kV永和线F4 | 10kV新岗2#公用台变 | 红色 | 上一级电网已出现红色预警
1562 | 兴宁市 | 永和镇 | 220kV兴宁变电站 | 10kV永工线F16 | 10kV白泥湖公用台变 | 红色 | 上一级电网已出现红色预警
1563 | 兴宁市 | 永和镇 | 220kV兴宁变电站 | 10kV永和线F4 | 10kV板子1#公用台变 | 红色
1564 | 兴宁市 | 永和镇 | 220kV兴宁变电站 | 10kV永工线F16 | 10kV华峰1#公用台变 | 红色 | 上一级电网已出现红色预警
1565 | 兴宁市 | 永和镇 | 220kV兴宁变电站 | 10kV永和线F4 | 10kV大成1#公用台变 | 红色 | 上一级电网已出现红色预警
1566 | 兴宁市 | 永和镇 | 220kV兴宁变电站 | 10kV永和线F4 | 10kV崇新1#公用台变 | 红色
1567 | 兴宁市 | 永和镇 | 220kV兴宁变电站 | 10kV永工线F16 | 10kV新民公用台变 | 红色
1568 | 兴宁市 | 永和镇 | 220kV兴宁变电站 | 10kV永工线F16 | 10kV华岭2#公用台变 | 红色
1569 | 兴宁市 | 永和镇 | 220kV兴宁变电站 | 10kV熙和湾线F17 | 10kV永生公用台变 | 红色
1570 | 兴宁市 | 新陂镇 | 220kV兴宁变电站 | 10kV永和线F4 | 10kV铁马公用台变 | 黄色
1571 | 兴宁市 | 永和镇 | 220kV兴宁变电站 | 10kV永和线F4 | 10kV黄塘公用台变 | 红色 | 上一级电网已出现红色预警
1572 | 兴宁市 | 永和镇 | 220kV兴宁变电站 | 10kV熙和湾线F17 | 10kV长安1#公用台变 | 绿色
1573 | 兴宁市 | 永和镇 | 220kV兴宁变电站 | 10kV永工线F16 | 10kV赖屋公用台变 | 红色
1574 | 兴宁市 | 叶塘镇 | 220kV叶塘变电站 | 10kV玖崇湖线X38 | 10kV鉴堂围公用台变 | 黄色
1575 | 兴宁市 | 叶塘镇 | 220kV叶塘变电站 | 10kV玖崇湖线X38 | 10kV叶塘信用社侧公用台变 | 黄色
1576 | 兴宁市 | 叶塘镇 | 220kV叶塘变电站 | 10kV玖崇湖线X38 | 10kV老收费站公用台变 | 黄色
1577 | 兴宁市 | 叶塘镇 | 220kV叶塘变电站 | 10kV叶桥线721 | 10kV对门岭公用台变 | 绿色
1578 | 兴宁市 | 叶塘镇 | 220kV叶塘变电站 | 10kV玖崇湖线X38 | 10kV下肖公用台变 | 红色
1579 | 兴宁市 | 叶塘镇 | 220kV叶塘变电站 | 10kV玖崇湖线X38 | 10kV彭陂上片公用台变 | 红色
1580 | 兴宁市 | 叶塘镇 | 220kV叶塘变电站 | 10kV玖崇湖线X38 | 10kV叶塘市场公用箱变变压器 | 黄色
1581 | 兴宁市 | 叶塘镇 | 220kV叶塘变电站 | 10kV工业丁线F4 | 10kV下茔里公用台变 | 红色 | 上一级电网已出现红色预警
1582 | 兴宁市 | 新陂镇 | 220kV叶塘变电站 | 10kV工业丁线F4 | 10kV排上公用台变 | 红色
1583 | 兴宁市 | 叶塘镇 | 220kV叶塘变电站 | 10kV工业丁线F4 | 10kV竹高塘公用台变 | 红色
1584 | 兴宁市 | 叶塘镇 | 220kV叶塘变电站 | 10kV工业丁线F4 | 10kV马头寨公用台变 | 红色
1585 | 兴宁市 | 叶塘镇 | 220kV叶塘变电站 | 10kV工业丁线F4 | 10kV苏茅茔公用台变 | 红色
1586 | 兴宁市 | 叶塘镇 | 220kV叶塘变电站 | 10kV工业丁线F4 | 10kV报福寺充电桩公用台变 | 红色 | 上一级电网已出现红色预警
1587 | 兴宁市 | 叶塘镇 | 220kV叶塘变电站 | 10kV工业丁线F4 | 10kV东石公用台变 | 红色
1588 | 兴宁市 | 叶塘镇 | 220kV叶塘变电站 | 10kV工业丁线F4 | 10kV东石刘屋公用台变 | 红色
1589 | 兴宁市 | 叶塘镇 | 220kV叶塘变电站 | 10kV工业丁线F4 | 10kV船塘里公用台变 | 红色 | 上一级电网已出现红色预警
1590 | 兴宁市 | 叶塘镇 | 220kV叶塘变电站 | 10kV工业丙线F3 | 10kV大众公用台变 | 黄色
1591 | 兴宁市 | 叶塘镇 | 220kV叶塘变电站 | 10kV工业丙线F3 | 10kV同众公用台变 | 红色
1592 | 兴宁市 | 叶塘镇 | 220kV叶塘变电站 | 10kV工业丙线F3 | 10kV日麻罗公用台变 | 黄色
1593 | 兴宁市 | 叶塘镇 | 220kV叶塘变电站 | 10kV工业丙线F3 | 10kV社前公用台变 | 红色
1594 | 兴宁市 | 叶塘镇 | 220kV叶塘变电站 | 10kV工业丙线F3 | 10kV板子楼公用台变 | 黄色
1595 | 兴宁市 | 叶塘镇 | 220kV叶塘变电站 | 10kV工业丙线F3 | 10kV麻岭背韩屋公用台变 | 红色
1596 | 兴宁市 | 叶塘镇 | 220kV叶塘变电站 | 10kV工业丙线F3 | 10kV田心张屋公用台变 | 黄色
1597 | 兴宁市 | 叶塘镇 | 220kV叶塘变电站 | 10kV工业丙线F3 | 10kV长塘莹公用台变 | 红色
1598 | 兴宁市 | 叶塘镇 | 220kV叶塘变电站 | 10kV工业丙线F3 | 10kV石膏矿公用台变 | 红色
1599 | 兴宁市 | 叶塘镇 | 220kV叶塘变电站 | 10kV工业丙线F3 | 10kV布心公用台变 | 红色
1600 | 兴宁市 | 叶塘镇 | 220kV叶塘变电站 | 10kV工业丁线F4 | 10kV岳桥张屋公用台变 | 红色 | 上一级电网已出现红色预警
1601 | 兴宁市 | 罗浮镇 | 220kV叶塘变电站 | 10kV工业丙线F3 | 10kV北塘公用台变 | 黄色
1602 | 兴宁市 | 叶塘镇 | 220kV叶塘变电站 | 10kV工业丙线F3 | 10kV船塘里1#公用台变 | 红色
1603 | 兴宁市 | 宁新街道 | 220kV叶塘变电站 | 10kV玖崇湖线X38 | 10kV洋岭公用台变 | 黄色
1604 | 兴宁市 | 叶塘镇 | 220kV叶塘变电站 | 10kV玖崇湖线X38 | 10kV龙岗围公用台变 | 红色
1605 | 兴宁市 | 叶塘镇 | 220kV叶塘变电站 | 10kV玖崇湖线X38 | 10kV幸福公用台变 | 红色
1606 | 兴宁市 | 叶塘镇 | 220kV叶塘变电站 | 10kV玖崇湖线X38 | 10kV塘肚里公用台变 | 黄色
1607 | 兴宁市 | 叶塘镇 | 220kV叶塘变电站 | 10kV玖崇湖线X38 | 10kV新生公用台变（玖崇湖线X38） | 黄色
1608 | 兴宁市 | 叶塘镇 | 220kV叶塘变电站 | 10kV玖崇湖线X38 | 10kV鸭池公用台变 | 红色
1609 | 兴宁市 | 叶塘镇 | 220kV叶塘变电站 | 10kV玖崇湖线X38 | 10kV光光公用台变 | 红色
1610 | 兴宁市 | 叶塘镇 | 220kV叶塘变电站 | 10kV玖崇湖线X38 | 10kV留胜塘公用台变 | 红色
1611 | 兴宁市 | 叶塘镇 | 220kV叶塘变电站 | 10kV玖崇湖线X38 | 10kV水库公用台变 | 黄色
1612 | 兴宁市 | 叶塘镇 | 220kV叶塘变电站 | 10kV玖崇湖线X38 | 10kV河西公用台变 | 红色
1613 | 兴宁市 | 叶塘镇 | 220kV叶塘变电站 | 10kV玖崇湖线X38 | 10kV桐岭公用台变 | 红色
1614 | 兴宁市 | 叶塘镇 | 220kV叶塘变电站 | 10kV玖崇湖线X38 | 10kV麻岭公用台变 | 红色
1615 | 兴宁市 | 叶塘镇 | 220kV叶塘变电站 | 10kV玖崇湖线X38 | 10kV拱全公用台变 | 红色
1616 | 兴宁市 | 叶塘镇 | 220kV叶塘变电站 | 10kV玖崇湖线X38 | 10kV朝仪第公用台变 | 黄色
1617 | 兴宁市 | 新圩镇 | 220kV叶塘变电站 | 10kV玖崇湖线X38 | 10kV雷公岭公用台变 | 红色
1618 | 兴宁市 | 叶塘镇 | 220kV叶塘变电站 | 10kV工业丁线F4 | 10kV甘塘上岭公用台变 | 红色 | 上一级电网已出现红色预警
1619 | 兴宁市 | 叶塘镇 | 220kV叶塘变电站 | 10kV玖崇湖线X38 | 10kV高岗围公用台变 | 红色
1620 | 兴宁市 | 叶塘镇 | 220kV叶塘变电站 | 10kV玖崇湖线X38 | 10kV祥安围公用台变 | 黄色
1621 | 兴宁市 | 叶塘镇 | 220kV叶塘变电站 | 10kV玖崇湖线X38 | 10kV上岳公用台变 | 黄色
1622 | 兴宁市 | 大坪镇 | 35kV大坪变电站 | 10kV兰亭线581 | 10kV坳背塘公用台变 | 红色 | 上一级电网已出现红色预警
1623 | 兴宁市 | 大坪镇 | 35kV大坪变电站 | 10kV兰亭线581 | 10kV八斗种公用台变 | 红色
1624 | 兴宁市 | 大坪镇 | 35kV大坪变电站 | 10kV岭东线585 | 10kV白云丁塘公用台变 | 黄色
1625 | 兴宁市 | 大坪镇 | 35kV大坪变电站 | 10kV布骆线584 | 10kV白云公用台变 | 红色
1626 | 兴宁市 | 大坪镇 | 35kV大坪变电站 | 10kV布骆线584 | 10kV白云小学公用台变 | 红色
1627 | 兴宁市 | 大坪镇 | 35kV大坪变电站 | 10kV兰亭线581 | 10kV白照祥公用台变 | 红色 | 上一级电网已出现红色预警
1628 | 兴宁市 | 大坪镇 | 35kV大坪变电站 | 10kV兰亭线581 | 10kV伯公坳公用台变 | 红色 | 上一级电网已出现红色预警
1629 | 兴宁市 | 大坪镇 | 35kV大坪变电站 | 10kV岭东线585 | 10kV布骆道班公用台变 | 黄色
1630 | 兴宁市 | 大坪镇 | 35kV大坪变电站 | 10kV岭东线585 | 10kV布骆公用台变 | 黄色
1631 | 兴宁市 | 大坪镇 | 35kV大坪变电站 | 10kV兰亭线581 | 10kV曾塘公用台变 | 红色
1632 | 兴宁市 | 大坪镇 | 35kV大坪变电站 | 10kV布骆线584 | 10kV茶山下公用台变 | 黄色
1633 | 兴宁市 | 大坪镇 | 35kV大坪变电站 | 10kV布骆线584 | 10kV祠堂公用台变 | 黄色
1634 | 兴宁市 | 大坪镇 | 35kV大坪变电站 | 10kV布骆线584 | 10kV祠堂下村公用台变 | 红色
1635 | 兴宁市 | 大坪镇 | 35kV大坪变电站 | 10kV大塘线582 | 10kV大坝里公用台变 | 黄色
1636 | 兴宁市 | 大坪镇 | 35kV大坪变电站 | 10kV大圩线X18 | 10kV大福村公用台变 | 红色
1637 | 兴宁市 | 大坪镇 | 35kV大坪变电站 | 10kV大圩线X18 | 10kV大福村委公用台变 | 红色
1638 | 兴宁市 | 大坪镇 | 35kV大坪变电站 | 10kV大圩线X18 | 10kV大福小学2#公用台变 | 红色
1639 | 兴宁市 | 大坪镇 | 35kV大坪变电站 | 10kV大圩线X18 | 10kV大福咨洞公用台变 | 红色
1640 | 兴宁市 | 大坪镇 | 35kV大坪变电站 | 10kV大圩线X18 | 10kV大福咨洞周屋公用台变 | 黄色
1641 | 兴宁市 | 大坪镇 | 35kV大坪变电站 | 10kV布骆线584 | 10kV二架笔公用台变 | 黄色
1642 | 兴宁市 | 大坪镇 | 35kV大坪变电站 | 10kV布骆线584 | 10kV佛坳大丰围公用台变 | 黄色
1643 | 兴宁市 | 大坪镇 | 35kV大坪变电站 | 10kV布骆线584 | 10kV佛坳公用台变 | 红色
1644 | 兴宁市 | 大坪镇 | 35kV大坪变电站 | 10kV布骆线584 | 10kV佛坳黄土坳公用台变 | 黄色
1645 | 兴宁市 | 大坪镇 | 35kV大坪变电站 | 10kV兰亭线581 | 10kV高岭嶂公用台变 | 红色
1646 | 兴宁市 | 大坪镇 | 35kV大坪变电站 | 10kV岭东线585 | 10kV高围里公用台变 | 黄色
1647 | 兴宁市 | 大坪镇 | 35kV大坪变电站 | 10kV大圩线X18 | 10kV鸽池上村公用台变 | 黄色
1648 | 兴宁市 | 大坪镇 | 35kV大坪变电站 | 10kV大圩线X18 | 10kV鸽池下村公用台变 | 红色
1649 | 兴宁市 | 大坪镇 | 35kV大坪变电站 | 10kV大圩线X18 | 10kV鸽池中村公用台变 | 黄色
1650 | 兴宁市 | 大坪镇 | 35kV大坪变电站 | 10kV布骆线584 | 10kV横岗公用台变 | 红色
1651 | 兴宁市 | 大坪镇 | 35kV大坪变电站 | 10kV岭东线585 | 10kV花树下公用台变 | 黄色
1652 | 兴宁市 | 大坪镇 | 35kV大坪变电站 | 10kV岭东线585 | 10kV黄沙塘公用台变 | 黄色
1653 | 兴宁市 | 大坪镇 | 35kV大坪变电站 | 10kV岭东线585 | 10kV甲坑里公用台变 | 黄色
1654 | 兴宁市 | 大坪镇 | 35kV大坪变电站 | 10kV兰亭线581 | 10kV将军村委公用台变 | 红色
1655 | 兴宁市 | 大坪镇 | 35kV大坪变电站 | 10kV兰亭线581 | 10kV将军新村公用台变 | 红色 | 上一级电网已出现红色预警
1656 | 兴宁市 | 大坪镇 | 35kV大坪变电站 | 10kV大塘线582 | 10kV角峰坳公用台变 | 黄色
1657 | 兴宁市 | 大坪镇 | 35kV大坪变电站 | 10kV大圩线X18 | 10kV金声围公用台变 | 黄色
1658 | 兴宁市 | 大坪镇 | 35kV大坪变电站 | 10kV大圩线X18 | 10kV井塘里公用台变 | 黄色
1659 | 兴宁市 | 大坪镇 | 35kV大坪变电站 | 10kV大圩线X18 | 10kV敬老院公用台变 | 黄色
1660 | 兴宁市 | 大坪镇 | 35kV大坪变电站 | 10kV布骆线584 | 10kV九安围公用台变 | 黄色
1661 | 兴宁市 | 大坪镇 | 35kV大坪变电站 | 10kV大圩线X18 | 10kV开发区3#公用台变 | 黄色
1662 | 兴宁市 | 大坪镇 | 35kV大坪变电站 | 10kV大圩线X18 | 10kV开发区4#公用台变 | 红色
1663 | 兴宁市 | 大坪镇 | 35kV大坪变电站 | 10kV大圩线X18 | 10kV赖麻塘公用台变 | 黄色
1664 | 兴宁市 | 大坪镇 | 35kV大坪变电站 | 10kV大圩线X18 | 10kV兰塘上村公用台变 | 红色
1665 | 兴宁市 | 大坪镇 | 35kV大坪变电站 | 10kV大圩线X18 | 10kV兰塘水库下公用台变 | 黄色
1666 | 兴宁市 | 大坪镇 | 35kV大坪变电站 | 10kV大圩线X18 | 10kV兰塘下村公用台变 | 黄色
1667 | 兴宁市 | 大坪镇 | 35kV大坪变电站 | 10kV兰亭线581 | 10kV兰塘寨公用台变 | 红色 | 上一级电网已出现红色预警
1668 | 兴宁市 | 大坪镇 | 35kV大坪变电站 | 10kV兰亭线581 | 10kV兰亭公用台变 | 红色
1669 | 兴宁市 | 大坪镇 | 35kV大坪变电站 | 10kV兰亭线581 | 10kV兰亭角背公用台变 | 红色 | 上一级电网已出现红色预警
1670 | 兴宁市 | 大坪镇 | 35kV大坪变电站 | 10kV兰亭线581 | 10kV兰亭粮所公用台变 | 红色
1671 | 兴宁市 | 大坪镇 | 35kV大坪变电站 | 10kV兰亭线581 | 10kV兰亭山下公用台变 | 红色 | 上一级电网已出现红色预警
1672 | 兴宁市 | 大坪镇 | 35kV大坪变电站 | 10kV兰亭线581 | 10kV蓝塘公用台变 | 红色 | 上一级电网已出现红色预警
1673 | 兴宁市 | 大坪镇 | 35kV大坪变电站 | 10kV岭东线585 | 10kV冷务坳公用台变 | 黄色
1674 | 兴宁市 | 大坪镇 | 35kV大坪变电站 | 10kV大圩线X18 | 10kV李陂桥公用台变 | 红色
1675 | 兴宁市 | 大坪镇 | 35kV大坪变电站 | 10kV大圩线X18 | 10kV粮所公用台变 | 黄色
1676 | 兴宁市 | 大坪镇 | 35kV大坪变电站 | 10kV岭东线585 | 10kV岭东公用台变 | 红色
1677 | 兴宁市 | 大坪镇 | 35kV大坪变电站 | 10kV岭东线585 | 10kV岭东恒兴公用台变 | 黄色
1678 | 兴宁市 | 大坪镇 | 35kV大坪变电站 | 10kV岭东线585 | 10kV岭东榕树下公用台变 | 黄色
1679 | 兴宁市 | 大坪镇 | 35kV大坪变电站 | 10kV岭东线585 | 10kV岭河庵塘公用台变 | 红色
1680 | 兴宁市 | 大坪镇 | 35kV大坪变电站 | 10kV岭东线585 | 10kV岭河公用台变 | 黄色
1681 | 兴宁市 | 大坪镇 | 35kV大坪变电站 | 10kV岭东线585 | 10kV岭河角背公用台变 | 黄色
1682 | 兴宁市 | 大坪镇 | 35kV大坪变电站 | 10kV岭东线585 | 10kV岭河练屋公用台变 | 黄色
1683 | 兴宁市 | 大坪镇 | 35kV大坪变电站 | 10kV岭东线585 | 10kV岭河米西塘公用台变 | 黄色
1684 | 兴宁市 | 大坪镇 | 35kV大坪变电站 | 10kV大塘线582 | 10kV龙坑里公用台变 | 红色
1685 | 兴宁市 | 大坪镇 | 35kV大坪变电站 | 10kV岭东线585 | 10kV龙塘2#公用台变 | 黄色
1686 | 兴宁市 | 大坪镇 | 35kV大坪变电站 | 10kV岭东线585 | 10kV罗屋角公用台变 | 红色
1687 | 兴宁市 | 大坪镇 | 35kV大坪变电站 | 10kV岭东线585 | 10kV猫公见公用台变 | 黄色
1688 | 兴宁市 | 大坪镇 | 35kV大坪变电站 | 10kV布骆线584 | 10kV木畲塘公用台变 | 红色
1689 | 兴宁市 | 大坪镇 | 35kV大坪变电站 | 10kV布骆线584 | 10kV平汉公用台变 | 红色
1690 | 兴宁市 | 大坪镇 | 35kV大坪变电站 | 10kV岭东线585 | 10kV坪中公用台变 | 红色
1691 | 兴宁市 | 大坪镇 | 35kV大坪变电站 | 10kV岭东线585 | 10kV坪中仁安围公用台变 | 黄色
1692 | 兴宁市 | 大坪镇 | 35kV大坪变电站 | 10kV兰亭线581 | 10kV秋兰塘公用台变 | 红色 | 上一级电网已出现红色预警
1693 | 兴宁市 | 大坪镇 | 35kV大坪变电站 | 10kV大塘线582 | 10kV秋水上村公用台变 | 红色
1694 | 兴宁市 | 大坪镇 | 35kV大坪变电站 | 10kV大塘线582 | 10kV秋水下村公用台变 | 黄色
1695 | 兴宁市 | 大坪镇 | 35kV大坪变电站 | 10kV大塘线582 | 10kV犬龙坪公用台变 | 黄色
1696 | 兴宁市 | 大坪镇 | 35kV大坪变电站 | 10kV岭东线585 | 10kV山架笔公用台变 | 黄色
1697 | 兴宁市 | 大坪镇 | 35kV大坪变电站 | 10kV大塘线582 | 10kV上大塘陈屋公用台变 | 黄色
1698 | 兴宁市 | 大坪镇 | 35kV大坪变电站 | 10kV大塘线582 | 10kV上大塘公用台变 | 黄色
1699 | 兴宁市 | 大坪镇 | 35kV大坪变电站 | 10kV兰亭线581 | 10kV上河岭中村公用台变 | 红色 | 上一级电网已出现红色预警
1700 | 兴宁市 | 大坪镇 | 35kV大坪变电站 | 10kV兰亭线581 | 10kV上黄坑公用台变 | 红色 | 上一级电网已出现红色预警
1701 | 兴宁市 | 大坪镇 | 35kV大坪变电站 | 10kV岭东线585 | 10kV上庄公用台变 | 红色
1702 | 兴宁市 | 大坪镇 | 35kV大坪变电站 | 10kV兰亭线581 | 10kV神下公用台变 | 红色 | 上一级电网已出现红色预警
1703 | 兴宁市 | 大坪镇 | 35kV大坪变电站 | 10kV布骆线584 | 10kV胜利上村#2公用台变 | 黄色
1704 | 兴宁市 | 大坪镇 | 35kV大坪变电站 | 10kV布骆线584 | 10kV胜利上村公用台变 | 红色
1705 | 兴宁市 | 大坪镇 | 35kV大坪变电站 | 10kV布骆线584 | 10kV胜利下村公用台变 | 红色
1706 | 兴宁市 | 大坪镇 | 35kV大坪变电站 | 10kV大圩线X18 | 10kV市场亭公用台变 | 黄色
1707 | 兴宁市 | 大坪镇 | 35kV大坪变电站 | 10kV岭东线585 | 10kV双红村公用台变 | 黄色
1708 | 兴宁市 | 大坪镇 | 35kV大坪变电站 | 10kV岭东线585 | 10kV双红上村公用台变 | 黄色
1709 | 兴宁市 | 大坪镇 | 35kV大坪变电站 | 10kV岭东线585 | 10kV双头山公用台变 | 红色
1710 | 兴宁市 | 大坪镇 | 35kV大坪变电站 | 10kV大塘线582 | 10kV四斗种2#公用台变 | 黄色
1711 | 兴宁市 | 大坪镇 | 35kV大坪变电站 | 10kV大塘线582 | 10kV四斗种公用台变 | 黄色
1712 | 兴宁市 | 大坪镇 | 35kV大坪变电站 | 10kV岭东线585 | 10kV苏苗塘公用台变 | 黄色
1713 | 兴宁市 | 大坪镇 | 35kV大坪变电站 | 10kV大塘线582 | 10kV坛角坑公用台变 | 黄色
1714 | 兴宁市 | 大坪镇 | 35kV大坪变电站 | 10kV大圩线X18 | 10kV塘角头公用台变 | 黄色
1715 | 兴宁市 | 大坪镇 | 35kV大坪变电站 | 10kV兰亭线581 | 10kV陶坑村洛坑公用台变 | 红色 | 上一级电网已出现红色预警
1716 | 兴宁市 | 大坪镇 | 35kV大坪变电站 | 10kV兰亭线581 | 10kV陶坑大井头公用台变 | 红色
1717 | 兴宁市 | 大坪镇 | 35kV大坪变电站 | 10kV兰亭线581 | 10kV陶坑上村公用箱变变压器 | 红色 | 上一级电网已出现红色预警
1718 | 兴宁市 | 大坪镇 | 35kV大坪变电站 | 10kV兰亭线581 | 10kV陶坑下村公用台变 | 红色
1719 | 兴宁市 | 大坪镇 | 35kV大坪变电站 | 10kV兰亭线581 | 10kV陶坑移民房公用台变 | 红色 | 上一级电网已出现红色预警
1720 | 兴宁市 | 大坪镇 | 35kV大坪变电站 | 10kV岭东线585 | 10kV吴田上村公用台变 | 黄色
1721 | 兴宁市 | 大坪镇 | 35kV大坪变电站 | 10kV岭东线585 | 10kV吴田下村公用台变 | 黄色
1722 | 兴宁市 | 大坪镇 | 35kV大坪变电站 | 10kV岭东线585 | 10kV吴田中村公用台变 | 黄色
1723 | 兴宁市 | 大坪镇 | 35kV大坪变电站 | 10kV岭东线585 | 10kV吴田中学公用台变 | 黄色
1724 | 兴宁市 | 大坪镇 | 35kV大坪变电站 | 10kV大塘线582 | 10kV下大塘公用台变 | 黄色
1725 | 兴宁市 | 大坪镇 | 35kV大坪变电站 | 10kV岭东线585 | 10kV下高排公用台变 | 黄色
1726 | 兴宁市 | 大坪镇 | 35kV大坪变电站 | 10kV兰亭线581 | 10kV下河岭#2公用台变 | 红色 | 上一级电网已出现红色预警
1727 | 兴宁市 | 大坪镇 | 35kV大坪变电站 | 10kV兰亭线581 | 10kV下河岭公用台变 | 红色 | 上一级电网已出现红色预警
1728 | 兴宁市 | 大坪镇 | 35kV大坪变电站 | 10kV兰亭线581 | 10kV下河岭桥头公用台变 | 红色
1729 | 兴宁市 | 大坪镇 | 35kV大坪变电站 | 10kV岭东线585 | 10kV小碰上村2#公用台变 | 黄色
1730 | 兴宁市 | 大坪镇 | 35kV大坪变电站 | 10kV岭东线585 | 10kV小碰上村公用台变 | 红色
1731 | 兴宁市 | 大坪镇 | 35kV大坪变电站 | 10kV岭东线585 | 10kV小碰下村2#公用台变 | 黄色
1732 | 兴宁市 | 大坪镇 | 35kV大坪变电站 | 10kV岭东线585 | 10kV小碰下村公用台变 | 黄色
1733 | 兴宁市 | 大坪镇 | 35kV大坪变电站 | 10kV岭东线585 | 10kV小碰中村公用台变 | 黄色
1734 | 兴宁市 | 大坪镇 | 35kV大坪变电站 | 10kV岭东线585 | 10kV小洋坑公用台变 | 黄色
1735 | 兴宁市 | 大坪镇 | 35kV大坪变电站 | 10kV兰亭线581 | 10kV蟹形公用台变 | 红色
1736 | 兴宁市 | 大坪镇 | 35kV大坪变电站 | 10kV布骆线584 | 10kV新春公用台变 | 黄色
1737 | 兴宁市 | 大坪镇 | 35kV大坪变电站 | 10kV大圩线X18 | 10kV新世纪加油站公用台变 | 黄色
1738 | 兴宁市 | 大坪镇 | 35kV大坪变电站 | 10kV岭东线585 | 10kV鸭塘公用台变 | 黄色
1739 | 兴宁市 | 大坪镇 | 35kV大坪变电站 | 10kV大圩线X18 | 10kV亚丫塘公用台变 | 黄色
1740 | 兴宁市 | 大坪镇 | 35kV大坪变电站 | 10kV大圩线X18 | 10kV杨梅塘公用台变 | 黄色
1741 | 兴宁市 | 大坪镇 | 35kV大坪变电站 | 10kV兰亭线581 | 10kV洋田公用台变 | 红色
1742 | 兴宁市 | 大坪镇 | 35kV大坪变电站 | 10kV兰亭线581 | 10kV油洞公用台变 | 红色
1743 | 兴宁市 | 大坪镇 | 35kV大坪变电站 | 10kV兰亭线581 | 10kV游屋公用台变 | 红色 | 上一级电网已出现红色预警
1744 | 兴宁市 | 大坪镇 | 35kV大坪变电站 | 10kV兰亭线581 | 10kV月神公用台变 | 红色 | 上一级电网已出现红色预警
1745 | 兴宁市 | 大坪镇 | 35kV大坪变电站 | 10kV大圩线X18 | 10kV镇府公用台变 | 黄色
1746 | 兴宁市 | 大坪镇 | 35kV大坪变电站 | 10kV兰亭线581 | 10kV朱坑河背公用台变 | 红色 | 上一级电网已出现红色预警
1747 | 兴宁市 | 大坪镇 | 35kV大坪变电站 | 10kV兰亭线581 | 10kV朱坑完里公用台变 | 红色 | 上一级电网已出现红色预警
1748 | 兴宁市 | 大坪镇 | 35kV大坪变电站 | 10kV兰亭线581 | 10kV朱麻坑公用台变 | 红色 | 上一级电网已出现红色预警
1749 | 兴宁市 | 大坪镇 | 35kV大坪变电站 | 10kV兰亭线581 | 10kV锥塘公用台变 | 红色 | 上一级电网已出现红色预警
1750 | 兴宁市 | 大坪镇 | 35kV大坪变电站 | 10kV大圩线X18 | 10kV咨洞广益屋公用台变 | 红色
1751 | 兴宁市 | 大坪镇 | 35kV大坪变电站 | 10kV大圩线X18 | 10kV咨洞上村公用台变 | 黄色
1752 | 兴宁市 | 大坪镇 | 35kV大坪变电站 | 10kV大圩线X18 | 10kV咨洞下村公用台变 | 红色
1753 | 兴宁市 | 大坪镇 | 35kV大坪变电站 | 10kV布骆线584 | 10kV赞美围公用台变 | 黄色
1754 | 兴宁市 | 大坪镇 | 35kV岗背变电站 | 10kV坪洋线530 | 10kV白沙坝公用台变 | 绿色
1755 | 兴宁市 | 大坪镇 | 35kV岗背变电站 | 10kV坪洋线530 | 10kV布尾公用台变 | 绿色
1756 | 兴宁市 | 大坪镇 | 35kV岗背变电站 | 10kV坪洋线530 | 10kV大坑公用台变 | 绿色
1757 | 兴宁市 | 大坪镇 | 35kV岗背变电站 | 10kV坪洋线530 | 10kV大用祗公用台变 | 黄色
1758 | 兴宁市 | 大坪镇 | 35kV岗背变电站 | 10kV坪洋线530 | 10kV当风岭2#公用台变 | 红色
1759 | 兴宁市 | 大坪镇 | 35kV岗背变电站 | 10kV坪洋线530 | 10kV当风岭公用台变 | 绿色
1760 | 兴宁市 | 大坪镇 | 35kV岗背变电站 | 10kV坪洋线530 | 10kV东山公用台变 | 绿色
1761 | 兴宁市 | 大坪镇 | 35kV岗背变电站 | 10kV坪洋线530 | 10kV金坑公用台变 | 绿色
1762 | 兴宁市 | 大坪镇 | 35kV岗背变电站 | 10kV坪洋线530 | 10kV金坑李屋公用台变 | 绿色
1763 | 兴宁市 | 大坪镇 | 35kV岗背变电站 | 10kV坪洋线530 | 10kV九菜坑公用台变 | 绿色
1764 | 兴宁市 | 大坪镇 | 35kV岗背变电站 | 10kV坪洋线530 | 10kV孔子店公用台变 | 绿色
1765 | 兴宁市 | 大坪镇 | 35kV岗背变电站 | 10kV坪洋线530 | 10kV廖山公用台变 | 绿色
1766 | 兴宁市 | 大坪镇 | 35kV岗背变电站 | 10kV坪洋线530 | 10kV罗大塘公用台变 | 绿色
1767 | 兴宁市 | 大坪镇 | 35kV岗背变电站 | 10kV坪洋线530 | 10kV牛湖岭公用台变 | 绿色
1768 | 兴宁市 | 大坪镇 | 35kV岗背变电站 | 10kV坪洋线530 | 10kV排上队公用台变 | 绿色
1769 | 兴宁市 | 大坪镇 | 35kV岗背变电站 | 10kV坪洋线530 | 10kV坪光公用台变 | 红色
1770 | 兴宁市 | 大坪镇 | 35kV岗背变电站 | 10kV坪洋线530 | 10kV坪联小学公用台变 | 绿色
1771 | 兴宁市 | 大坪镇 | 35kV岗背变电站 | 10kV坪洋线530 | 10kV坪洋圩镇公用台变 | 绿色
1772 | 兴宁市 | 大坪镇 | 35kV岗背变电站 | 10kV坪洋线530 | 10kV桥店里公用台变 | 绿色
1773 | 兴宁市 | 罗岗镇 | 35kV岗背变电站 | 10kV罗坪线566 | 10kV青子坝公用台变 | 绿色
1774 | 兴宁市 | 大坪镇 | 35kV岗背变电站 | 10kV坪洋线530 | 10kV石甲公用台变 | 绿色
1775 | 兴宁市 | 大坪镇 | 35kV岗背变电站 | 10kV坪洋线530 | 10kV潭坑公用台变 | 红色
1776 | 兴宁市 | 大坪镇 | 35kV岗背变电站 | 10kV坪洋线530 | 10kV瓦池塘公用台变 | 绿色
1777 | 兴宁市 | 大坪镇 | 35kV岗背变电站 | 10kV坪洋线530 | 10kV移民房公用台变 | 绿色
1778 | 兴宁市 | 大坪镇 | 35kV岗背变电站 | 10kV坪洋线530 | 10kV园茔塘公用台变 | 绿色
1779 | 兴宁市 | 大坪镇 | 35kV岗背变电站 | 10kV坪洋线530 | 10kV寨下公用台变 | 绿色
1780 | 兴宁市 | 大坪镇 | 35kV岗背变电站 | 10kV坪洋线530 | 10kV长坑上片公用台变 | 红色
1781 | 兴宁市 | 大坪镇 | 35kV岗背变电站 | 10kV坪洋线530 | 10kV长坑下村公用台变 | 绿色
1782 | 兴宁市 | 大坪镇 | 35kV岗背变电站 | 10kV坪洋线530 | 10kV长坑下片2#公用台变 | 绿色
1783 | 兴宁市 | 大坪镇 | 35kV岗背变电站 | 10kV坪洋线530 | 10kV钟屋桥公用台变 | 绿色
1784 | 兴宁市 | 大坪镇 | 35kV岗背变电站 | 10kV坪洋线530 | 10kV大南坑公用台变 | 绿色
1785 | 兴宁市 | 大坪镇 | 35kV岗背变电站 | 10kV坪洋线530 | 10kV坪洋圩镇#2公用台变 | 绿色
1786 | 兴宁市 | 黄陂镇 | 35kV岗背变电站 | 10kV黄石线531 | 10kV黄石一片公用台变 | 红色
1787 | 兴宁市 | 黄陂镇 | 35kV岗背变电站 | 10kV留陂线532 | 10kV留陂村公用台变 | 红色 | 上一级电网已出现红色预警
1788 | 兴宁市 | 黄陂镇 | 35kV岗背变电站 | 10kV黄石线531 | 10kV留陂下三片公用台变 | 黄色
1789 | 兴宁市 | 黄陂镇 | 35kV岗背变电站 | 10kV振光线536 | 10kV振光公路公用台变 | 红色
1790 | 兴宁市 | 黄陂镇 | 35kV岗背变电站 | 10kV振光线536 | 10kV振光铁路公用台变 | 红色
1791 | 兴宁市 | 黄陂镇 | 35kV岗背变电站 | 10kV留陂线532 | 10kV寻根路公用台变 | 红色 | 上一级电网已出现红色预警
1792 | 兴宁市 | 黄陂镇 | 35kV岗背变电站 | 10kV振光线536 | 10kV寺岗公用台变 | 红色
1793 | 兴宁市 | 黄陂镇 | 35kV岗背变电站 | 10kV留陂线532 | 10kV春勤公用台变 | 红色
1794 | 兴宁市 | 黄陂镇 | 35kV岗背变电站 | 10kV土墩线537 | 10kV学士桥头公用台变 | 红色
1795 | 兴宁市 | 黄陂镇 | 35kV岗背变电站 | 10kV振光线536 | 10kV万吨公用台变 | 黄色
1796 | 兴宁市 | 黄陂镇 | 35kV岗背变电站 | 10kV土墩线537 | 10kV荣昌围公用台变 | 红色
1797 | 兴宁市 | 黄陂镇 | 35kV岗背变电站 | 10kV土墩线537 | 10kV学士村公用台变 | 红色
1798 | 兴宁市 | 黄陂镇 | 35kV岗背变电站 | 10kV留陂线532 | 10kV老社下公用台变 | 红色
1799 | 兴宁市 | 黄陂镇 | 35kV岗背变电站 | 10kV樟坑线535 | 10kV虎留公用台变 | 红色 | 上一级电网已出现红色预警
1800 | 兴宁市 | 黄陂镇 | 35kV岗背变电站 | 10kV土墩线537 | 10kV坪田上片公用台变 | 黄色
1801 | 兴宁市 | 黄陂镇 | 35kV岗背变电站 | 10kV樟坑线535 | 10kV吉庆围公用台变 | 红色 | 上一级电网已出现红色预警
1802 | 兴宁市 | 黄陂镇 | 35kV岗背变电站 | 10kV樟坑线535 | 10kV五星社下公用台变 | 红色
1803 | 兴宁市 | 黄陂镇 | 35kV岗背变电站 | 10kV樟坑线535 | 10kV樟坑下村公用台变 | 红色
1804 | 兴宁市 | 黄陂镇 | 35kV岗背变电站 | 10kV樟坑线535 | 10kV樟坑上村公用台变 | 红色
1805 | 兴宁市 | 黄陂镇 | 35kV岗背变电站 | 10kV振光线536 | 10kV电信侧公用台变 | 红色
1806 | 兴宁市 | 黄陂镇 | 35kV岗背变电站 | 10kV振光线536 | 10kV岗背所公用台变 | 红色
1807 | 兴宁市 | 大坪镇 | 35kV岗背变电站 | 10kV坪洋线530 | 10kV罗子塘公用台变 | 红色
1808 | 兴宁市 | 黄陂镇 | 35kV岗背变电站 | 10kV土墩线537 | 10kV樟树社下公用台变 | 红色
1809 | 兴宁市 | 黄陂镇 | 35kV岗背变电站 | 10kV留陂线532 | 10kV豆明2#公用台变 | 红色
1810 | 兴宁市 | 黄陂镇 | 35kV岗背变电站 | 10kV樟坑线535 | 10kV炎阳公用台变 | 红色 | 上一级电网已出现红色预警
1811 | 兴宁市 | 黄陂镇 | 35kV岗背变电站 | 10kV樟坑线535 | 10kV南坑公用台变 | 红色
1812 | 兴宁市 | 黄陂镇 | 35kV岗背变电站 | 10kV留陂线532 | 10kV北坑塘公用台变 | 红色 | 上一级电网已出现红色预警
1813 | 兴宁市 | 黄陂镇 | 35kV岗背变电站 | 10kV樟坑线535 | 10kV杨屋角公用台变 | 红色 | 上一级电网已出现红色预警
1814 | 兴宁市 | 黄陂镇 | 35kV岗背变电站 | 10kV樟坑线535 | 10kV瓦子坪公用台变 | 红色
1815 | 兴宁市 | 黄陂镇 | 35kV岗背变电站 | 10kV黄石线531 | 10kV留子下公用台变 | 绿色
1816 | 兴宁市 | 黄陂镇 | 35kV岗背变电站 | 10kV黄石线531 | 10kV留陂上三片公用台变 | 红色
1817 | 兴宁市 | 黄陂镇 | 35kV岗背变电站 | 10kV土墩线537 | 10kV坪田下片公用台变 | 红色
1818 | 兴宁市 | 黄陂镇 | 35kV岗背变电站 | 10kV留陂线532 | 10kV黄石二片公用台变 | 红色 | 上一级电网已出现红色预警
1819 | 兴宁市 | 黄陂镇 | 35kV岗背变电站 | 10kV土墩线537 | 10kV学士公路边公用台变 | 黄色
1820 | 兴宁市 | 黄陂镇 | 35kV岗背变电站 | 10kV土墩线537 | 10kV税所侧公用台变 | 黄色
1821 | 兴宁市 | 黄陂镇 | 35kV岗背变电站 | 10kV土墩线537 | 10kV土墩上村公用台变 | 红色
1822 | 兴宁市 | 黄陂镇 | 35kV岗背变电站 | 10kV土墩线537 | 10kV土墩下村公用台变 | 红色
1823 | 兴宁市 | 黄陂镇 | 35kV岗背变电站 | 10kV土墩线537 | 10kV土墩大塘面公用台变 | 黄色
1824 | 兴宁市 | 黄陂镇 | 35kV岗背变电站 | 10kV土墩线537 | 10kV土墩楼下公用台变 | 红色
1825 | 兴宁市 | 黄陂镇 | 35kV岗背变电站 | 10kV土墩线537 | 10kV埯坑公用台变 | 红色
1826 | 兴宁市 | 黄陂镇 | 35kV岗背变电站 | 10kV留陂线532 | 10kV三凤围公用台变 | 红色 | 上一级电网已出现红色预警
1827 | 兴宁市 | 黄陂镇 | 35kV岗背变电站 | 10kV留陂线532 | 10kV村址公用台变 | 红色 | 上一级电网已出现红色预警
1828 | 兴宁市 | 黄陂镇 | 35kV岗背变电站 | 10kV留陂线532 | 10kV刘家祠公用台变 | 红色
1829 | 兴宁市 | 黄陂镇 | 35kV岗背变电站 | 10kV留陂线532 | 10kV社窝里公用台变 | 红色
1830 | 兴宁市 | 黄陂镇 | 35kV岗背变电站 | 10kV留陂线532 | 10kV豆明1#公用台变 | 红色 | 上一级电网已出现红色预警
1831 | 兴宁市 | 黄陂镇 | 35kV岗背变电站 | 10kV土墩线537 | 10kV羊古颈公用台变 | 红色
1832 | 兴宁市 | 黄陂镇 | 35kV岗背变电站 | 10kV樟坑线535 | 10kV樟坑上村2#公用台变 | 红色
1833 | 兴宁市 | 黄陂镇 | 35kV岗背变电站 | 10kV留陂线532 | 10kV留陂东公用台变 | 红色 | 上一级电网已出现红色预警
1834 | 兴宁市 | 黄陂镇 | 35kV岗背变电站 | 10kV留陂线532 | 10kV牛场路公用台变 | 红色 | 上一级电网已出现红色预警
1835 | 兴宁市 | 黄陂镇 | 35kV岗背变电站 | 10kV留陂线532 | 10kV振光铁路2#公用台变 | 红色 | 上一级电网已出现红色预警
1836 | 兴宁市 | 黄陂镇 | 35kV岗背变电站 | 10kV黄石线531 | 10kV留子下2#公用台变 | 绿色
1837 | 兴宁市 | 大坪镇 | 35kV岗背变电站 | 10kV坪洋线530 | 10kV大罗公用台变 | 绿色
1838 | 兴宁市 | 黄陂镇 | 35kV岗背变电站 | 10kV留陂线532 | 10kV造角坑公用台变 | 红色 | 上一级电网已出现红色预警
1839 | 兴宁市 | 罗岗镇 | 35kV岗背变电站 | 10kV罗坪线566 | 10kV徐坑村（树仓）公用台变 | 黄色
1840 | 兴宁市 | 罗岗镇 | 35kV岗背变电站 | 10kV罗坪线566 | 10kV徐坑村（村址）公用台变 | 绿色
1841 | 兴宁市 | 径南镇 | 35kV岗背变电站 | 10kV罗坪线566 | 10kV榕树下公用台变 | 红色
1842 | 兴宁市 | 黄陂镇 | 35kV黄陂变电站 | 10kV黄圩线721 | 10kV三佳村公用台变 | 红色
1843 | 兴宁市 | 黄陂镇 | 35kV黄陂变电站 | 10kV黄圩线721 | 10kV中学公用台变 | 红色
1844 | 兴宁市 | 黄陂镇 | 35kV黄陂变电站 | 10kV黄圩线721 | 10kV圩镇所内2#公用台变 | 黄色
1845 | 兴宁市 | 黄陂镇 | 35kV黄陂变电站 | 10kV黄圩线721 | 10kV农信社门口公用箱变变压器 | 黄色
1846 | 兴宁市 | 黄陂镇 | 35kV黄陂变电站 | 10kV黄电线553 | 10kV陶塘榕树下公用台变 | 绿色
1847 | 兴宁市 | 黄陂镇 | 35kV黄陂变电站 | 10kV黄电线553 | 10kV陶塘半段公用台变 | 绿色
1848 | 兴宁市 | 黄陂镇 | 35kV黄陂变电站 | 10kV黄电线553 | 10kV陶古上片公用台变 | 绿色
1849 | 兴宁市 | 黄陂镇 | 35kV黄陂变电站 | 10kV黄电线553 | 10kV陶古下片公用台变 | 红色
1850 | 兴宁市 | 黄陂镇 | 35kV黄陂变电站 | 10kV黄圩线721 | 10kV中心茶亭下公用台变 | 红色
1851 | 兴宁市 | 黄陂镇 | 35kV黄陂变电站 | 10kV黄圩线721 | 10kV中心（移民房）公用台变 | 黄色
1852 | 兴宁市 | 黄陂镇 | 35kV黄陂变电站 | 10kV黄圩线721 | 10kV中心下片公用台变 | 黄色
1853 | 兴宁市 | 黄陂镇 | 35kV黄陂变电站 | 10kV黄圩线721 | 10kV半坑门口公用台变 | 黄色
1854 | 兴宁市 | 黄陂镇 | 35kV黄陂变电站 | 10kV黄圩线721 | 10kV中心半坑公用台变 | 红色
1855 | 兴宁市 | 黄陂镇 | 35kV黄陂变电站 | 10kV黄电线553 | 10kV明星河唇公用台变 | 红色
1856 | 兴宁市 | 黄陂镇 | 35kV黄陂变电站 | 10kV黄圩线721 | 10kV梅子坪公用台变 | 黄色
1857 | 兴宁市 | 黄陂镇 | 35kV黄陂变电站 | 10kV黄圩线721 | 10kV老人村公用台变 | 红色
1858 | 兴宁市 | 黄陂镇 | 35kV黄陂变电站 | 10kV黄圩线721 | 10kV大二村公用台变 | 红色
1859 | 兴宁市 | 黄陂镇 | 35kV黄陂变电站 | 10kV黄圩线721 | 10kV两股田公用台变 | 红色
1860 | 兴宁市 | 黄陂镇 | 35kV黄陂变电站 | 10kV黄圩线721 | 10kV大社下公用台变 | 黄色
1861 | 兴宁市 | 黄陂镇 | 35kV黄陂变电站 | 10kV黄圩线721 | 10kV曾广塘公用台变 | 红色
1862 | 兴宁市 | 黄陂镇 | 35kV黄陂变电站 | 10kV黄电线553 | 10kV径口罗寨里公用台变 | 红色
1863 | 兴宁市 | 黄陂镇 | 35kV黄陂变电站 | 10kV黄电线553 | 10kV八字山公用台变 | 黄色
1864 | 兴宁市 | 黄陂镇 | 35kV黄陂变电站 | 10kV黄电线553 | 10kV三电站（井塘）公用台变 | 红色
1865 | 兴宁市 | 黄陂镇 | 35kV黄陂变电站 | 10kV甘砖线X29 | 10kV径中村公用台变 | 红色 | 上一级电网已出现红色预警
1866 | 兴宁市 | 黄陂镇 | 35kV黄陂变电站 | 10kV甘砖线X29 | 10kV龙建村公用台变 | 红色 | 上一级电网已出现红色预警
1867 | 兴宁市 | 黄陂镇 | 35kV黄陂变电站 | 10kV甘砖线X29 | 10kV龙坳村公用台变 | 红色 | 上一级电网已出现红色预警
1868 | 兴宁市 | 黄陂镇 | 35kV黄陂变电站 | 10kV黄电线553 | 10kV径口小学侧公用台变 | 红色
1869 | 兴宁市 | 黄陂镇 | 35kV黄陂变电站 | 10kV甘砖线X29 | 10kV径口月山公用台变 | 红色 | 上一级电网已出现红色预警
1870 | 兴宁市 | 黄陂镇 | 35kV黄陂变电站 | 10kV甘砖线X29 | 10kV甘一（移民房）公用台变 | 红色 | 上一级电网已出现红色预警
1871 | 兴宁市 | 黄陂镇 | 35kV黄陂变电站 | 10kV甘砖线X29 | 10kV西河公用台变 | 红色 | 上一级电网已出现红色预警
1872 | 兴宁市 | 黄陂镇 | 35kV黄陂变电站 | 10kV甘砖线X29 | 10kV沙上公用台变 | 红色
1873 | 兴宁市 | 黄陂镇 | 35kV黄陂变电站 | 10kV甘砖线X29 | 10kV甘一粮所侧1#公用台变 | 红色 | 上一级电网已出现红色预警
1874 | 兴宁市 | 黄陂镇 | 35kV黄陂变电站 | 10kV甘砖线X29 | 10kV大瓦围公用台变 | 红色 | 上一级电网已出现红色预警
1875 | 兴宁市 | 黄陂镇 | 35kV黄陂变电站 | 10kV甘砖线X29 | 10kV甘砖桥头公用台变 | 红色 | 上一级电网已出现红色预警
1876 | 兴宁市 | 黄陂镇 | 35kV黄陂变电站 | 10kV黄圩线721 | 10kV大坑尾公用台变 | 红色
1877 | 兴宁市 | 黄陂镇 | 35kV黄陂变电站 | 10kV甘砖线X29 | 10kV佳兴公用台变 | 红色 | 上一级电网已出现红色预警
1878 | 兴宁市 | 黄陂镇 | 35kV黄陂变电站 | 10kV黄电线553 | 10kV陶光下片公用台变 | 绿色
1879 | 兴宁市 | 黄陂镇 | 35kV黄陂变电站 | 10kV甘砖线X29 | 10kV甘一粮所侧2#公用台变 | 红色 | 上一级电网已出现红色预警
1880 | 兴宁市 | 黄陂镇 | 35kV黄陂变电站 | 10kV黄圩线721 | 10kV大坑乌高塘公用台变 | 红色
1881 | 兴宁市 | 黄陂镇 | 35kV黄陂变电站 | 10kV黄圩线721 | 10kV大坑深坳公用台变 | 红色
1882 | 兴宁市 | 黄陂镇 | 35kV黄陂变电站 | 10kV黄圩线721 | 10kV大坑文兰岗公用台变 | 红色
1883 | 兴宁市 | 黄陂镇 | 35kV黄陂变电站 | 10kV黄电线553 | 10kV径口村委会公用台变 | 红色
1884 | 兴宁市 | 黄陂镇 | 35kV黄陂变电站 | 10kV黄圩线721 | 10kV圩镇所内1#公用台变 | 黄色
1885 | 兴宁市 | 黄陂镇 | 35kV黄陂变电站 | 10kV黄圩线721 | 10kV陈义塘公用台变 | 红色
1886 | 兴宁市 | 合水镇 | 35kV黄陂变电站 | 10kV黄电线553 | 10kV车上公用台变 | 绿色
1887 | 兴宁市 | 黄陂镇 | 35kV黄陂变电站 | 10kV黄圩线721 | 10kV开关站侧公用台变 | 黄色
1888 | 兴宁市 | 黄陂镇 | 35kV黄陂变电站 | 10kV黄圩线721 | 10kV两股田2#公用台变 | 红色
1889 | 兴宁市 | 黄陂镇 | 35kV黄陂变电站 | 10kV甘砖线X29 | 10kV西河2#公用台变 | 红色 | 上一级电网已出现红色预警
1890 | 兴宁市 | 黄陂镇 | 35kV黄陂变电站 | 10kV甘砖线X29 | 10kV梯子岭公用台变 | 红色 | 上一级电网已出现红色预警
1891 | 兴宁市 | 黄陂镇 | 35kV黄陂变电站 | 10kV甘砖线X29 | 10kV分水坳公用台变 | 红色 | 上一级电网已出现红色预警
1892 | 兴宁市 | 黄陂镇 | 35kV黄陂变电站 | 10kV甘砖线X29 | 10kV径中村尾公用台变 | 红色 | 上一级电网已出现红色预警
1893 | 兴宁市 | 黄陂镇 | 35kV黄陂变电站 | 10kV黄圩线721 | 10kV明星2#公用台变 | 黄色
1894 | 兴宁市 | 黄陂镇 | 35kV黄陂变电站 | 10kV黄圩线721 | 10kV千斤窝公用台变 | 黄色
1895 | 兴宁市 | 黄陂镇 | 35kV黄陂变电站 | 10kV黄圩线721 | 10kV中心半坑#2公用台变 | 黄色
1896 | 兴宁市 | 黄陂镇 | 35kV黄陂变电站 | 10kV黄圩线721 | 10kV君子塘公用台变 | 黄色
1897 | 兴宁市 | 黄陂镇 | 35kV黄陂变电站 | 10kV黄电线553 | 10kV明星河唇2#公用台变 | 绿色
1898 | 兴宁市 | 黄陂镇 | 35kV黄陂变电站 | 10kV甘砖线X29 | 10kV佳文公用台变 | 红色 | 上一级电网已出现红色预警
1899 | 兴宁市 | 黄陂镇 | 35kV黄陂变电站 | 10kV甘砖线X29 | 10kV阿句塘公用台变 | 红色 | 上一级电网已出现红色预警
1900 | 兴宁市 | 黄陂镇 | 35kV黄陂变电站 | 10kV黄圩线721 | 10kV上君子塘公用台变 | 黄色
1901 | 兴宁市 | 黄陂镇 | 35kV黄陂变电站 | 10kV黄圩线721 | 10kV芋子坑公用台变 | 黄色
1902 | 兴宁市 | 黄陂镇 | 35kV黄陂变电站 | 10kV甘砖线X29 | 10kV黄泥岗公用台变 | 红色 | 上一级电网已出现红色预警
1903 | 兴宁市 | 黄陂镇 | 35kV黄陂变电站 | 10kV黄圩线721 | 10kV蓄水坝公用台变 | 黄色
1904 | 兴宁市 | 黄陂镇 | 35kV黄陂变电站 | 10kV黄电线553 | 10kV黄陂收费站侧公用台变 | 绿色
1905 | 兴宁市 | 黄陂镇 | 35kV黄陂变电站 | 10kV黄圩线721 | 10kV善庆寺侧公用台变 | 黄色
1906 | 兴宁市 | 叶塘镇 | 35kV龙坪变电站 | 10kV大坪线575 | 10kV龙塘公用台变 | 红色 | 上一级电网已出现红色预警
1907 | 兴宁市 | 叶塘镇 | 35kV龙坪变电站 | 10kV大坪线575 | 10kV合水石牙背公用台变 | 红色 | 上一级电网已出现红色预警
1908 | 兴宁市 | 叶塘镇 | 35kV龙坪变电站 | 10kV三变线572 | 10kV丁屋公用台变 | 红色
1909 | 兴宁市 | 叶塘镇 | 35kV龙坪变电站 | 10kV三变线572 | 10kV雀湖公用台变 | 红色
1910 | 兴宁市 | 叶塘镇 | 35kV龙坪变电站 | 10kV三变线572 | 10kV胜青中学侧公用台变 | 红色
1911 | 兴宁市 | 叶塘镇 | 35kV龙坪变电站 | 10kV三变线572 | 10kV罗角公用台变 | 红色
1912 | 兴宁市 | 叶塘镇 | 35kV龙坪变电站 | 10kV三变线572 | 10kV大中公用台变 | 红色 | 上一级电网已出现红色预警
1913 | 兴宁市 | 叶塘镇 | 35kV龙坪变电站 | 10kV三变线572 | 10kV下黄公用台变 | 红色
1914 | 兴宁市 | 叶塘镇 | 35kV龙坪变电站 | 10kV三变线572 | 10kV大安围公用台变 | 红色 | 上一级电网已出现红色预警
1915 | 兴宁市 | 叶塘镇 | 35kV龙坪变电站 | 10kV三变线572 | 10kV莲下公用台变 | 红色 | 上一级电网已出现红色预警
1916 | 兴宁市 | 叶塘镇 | 35kV龙坪变电站 | 10kV三变线572 | 10kV罗塘尾公用台变 | 红色
1917 | 兴宁市 | 叶塘镇 | 35kV龙坪变电站 | 10kV三变线572 | 10kV新明公用台变 | 红色 | 上一级电网已出现红色预警
1918 | 兴宁市 | 叶塘镇 | 35kV龙坪变电站 | 10kV三变线572 | 10kV圆岭下公用台变 | 红色
1919 | 兴宁市 | 叶塘镇 | 35kV龙坪变电站 | 10kV三变线572 | 10kV半坑公用台变 | 红色 | 上一级电网已出现红色预警
1920 | 兴宁市 | 大坪镇 | 35kV龙坪变电站 | 10kV三变线572 | 10kV寨下公用台变 | 绿色
1921 | 兴宁市 | 叶塘镇 | 35kV龙坪变电站 | 10kV三变线572 | 10kV集群公用台变 | 红色 | 上一级电网已出现红色预警
1922 | 兴宁市 | 坭陂镇 | 35kV龙坪变电站 | 10kV三变线572 | 10kV大同公用台变 | 红色
1923 | 兴宁市 | 叶塘镇 | 35kV龙坪变电站 | 10kV三变线572 | 10kV三变公用台变 | 红色
1924 | 兴宁市 | 罗岗镇 | 35kV龙坪变电站 | 10kV三变线572 | 10kV天井塘公用台变 | 黄色
1925 | 兴宁市 | 叶塘镇 | 35kV龙坪变电站 | 10kV三变线572 | 10kV朱子公用台变 | 红色
1926 | 兴宁市 | 叶塘镇 | 35kV龙坪变电站 | 10kV三变线572 | 10kV东坑尾公用台变 | 红色
1927 | 兴宁市 | 叶塘镇 | 35kV龙坪变电站 | 10kV三变线572 | 10kV上乍公用台变 | 红色
1928 | 兴宁市 | 叶塘镇 | 35kV龙坪变电站 | 10kV三变线572 | 10kV行水塘公用台变 | 红色
1929 | 兴宁市 | 叶塘镇 | 35kV龙坪变电站 | 10kV三变线572 | 10kV九莱口公用台变 | 红色
1930 | 兴宁市 | 叶塘镇 | 35kV龙坪变电站 | 10kV三变线572 | 10kV莲上公用台变 | 红色
1931 | 兴宁市 | 叶塘镇 | 35kV龙坪变电站 | 10kV三变线572 | 10kV新生公用台变（三变线572） | 红色
1932 | 兴宁市 | 石马镇 | 35kV龙坪变电站 | 10kV三变线572 | 10kV三口塘公用台变 | 黄色
1933 | 兴宁市 | 叶塘镇 | 35kV龙坪变电站 | 10kV三变线572 | 10kV留桥公用台变 | 红色
1934 | 兴宁市 | 叶塘镇 | 35kV龙坪变电站 | 10kV三变线572 | 10kV瓦塘公用台变 | 红色
1935 | 兴宁市 | 叶塘镇 | 35kV龙坪变电站 | 10kV三变线572 | 10kV红光公用台变 | 红色 | 上一级电网已出现红色预警
1936 | 兴宁市 | 叶塘镇 | 35kV龙坪变电站 | 10kV大坪线575 | 10kV桥李罗公用台变 | 红色
1937 | 兴宁市 | 新圩镇 | 35kV龙坪变电站 | 10kV三变线572 | 10kV大水坑公用台变 | 绿色 | 上一级电网已出现红色预警
1938 | 兴宁市 | 叶塘镇 | 35kV龙坪变电站 | 10kV三变线572 | 10kV胜青公用台变 | 红色
1939 | 兴宁市 | 叶塘镇 | 35kV龙坪变电站 | 10kV三变线572 | 10kV留桥小学公用台变 | 红色
1940 | 兴宁市 | 叶塘镇 | 35kV龙坪变电站 | 10kV三变线572 | 10kV石子光公用台变 | 红色
1941 | 兴宁市 | 叶塘镇 | 35kV龙坪变电站 | 10kV三变线572 | 10kV南文社下公用台变 | 红色
1942 | 兴宁市 | 叶塘镇 | 35kV龙坪变电站 | 10kV三变线572 | 10kV夏屋公用台变 | 红色 | 上一级电网已出现红色预警
1943 | 兴宁市 | 坭陂镇 | 35kV龙坪变电站 | 10kV三变线572 | 10kV罗塘公用台变 | 红色 | 上一级电网已出现红色预警
1944 | 兴宁市 | 叶塘镇 | 35kV龙坪变电站 | 10kV龙工甲线X11 | 10kV鲤塘1#公用台变 | 红色
1945 | 兴宁市 | 叶塘镇 | 35kV龙坪变电站 | 10kV龙工甲线X11 | 10kV龙坪公用台变 | 黄色
1946 | 兴宁市 | 叶塘镇 | 35kV龙坪变电站 | 10kV龙工甲线X11 | 10kV龙坪钟屋公用台变 | 红色
1947 | 兴宁市 | 叶塘镇 | 35kV龙坪变电站 | 10kV龙工甲线X11 | 10kV彭陂下片公用台变 | 红色
1948 | 兴宁市 | 叶塘镇 | 35kV龙坪变电站 | 10kV龙工甲线X11 | 10kV雷打社公用台变 | 绿色
1949 | 兴宁市 | 叶塘镇 | 35kV龙坪变电站 | 10kV叶塘线577 | 10kV墩上公用台变 | 红色
1950 | 兴宁市 | 叶塘镇 | 35kV龙坪变电站 | 10kV叶塘线577 | 10kV下街公用台变 | 红色
1951 | 兴宁市 | 叶塘镇 | 35kV龙坪变电站 | 10kV叶塘线577 | 10kV叶塘汽车站侧公用台变 | 黄色
1952 | 兴宁市 | 大坪镇 | 35kV龙坪变电站 | 10kV叶塘线577 | 10kV镇府公用台变 | 黄色
1953 | 兴宁市 | 叶塘镇 | 35kV龙坪变电站 | 10kV叶塘线577 | 10kV苏京公用台变 | 红色
1954 | 兴宁市 | 叶塘镇 | 35kV龙坪变电站 | 10kV叶塘线577 | 10kV阳窝里公用台变 | 黄色
1955 | 兴宁市 | 叶塘镇 | 35kV龙坪变电站 | 10kV叶塘线577 | 10kV东环路公用箱变变压器 | 红色
1956 | 兴宁市 | 叶塘镇 | 35kV龙坪变电站 | 10kV叶塘线577 | 10kV龙虎塘公用台变 | 红色
1957 | 兴宁市 | 叶塘镇 | 35kV龙坪变电站 | 10kV叶塘线577 | 10kV田心刘公用台变 | 红色
1958 | 兴宁市 | 宁新街道 | 35kV龙坪变电站 | 10kV叶塘线577 | 10kV大路公用台变 | 绿色
1959 | 兴宁市 | 叶塘镇 | 35kV龙坪变电站 | 10kV叶塘线577 | 10kV阳井公用台变 | 黄色
1960 | 兴宁市 | 叶塘镇 | 35kV龙坪变电站 | 10kV叶塘线577 | 10kV船形公用台变 | 红色
1961 | 兴宁市 | 罗岗镇 | 35kV龙坪变电站 | 10kV叶塘线577 | 10kV上街公用台变 | 绿色
1962 | 兴宁市 | 叶塘镇 | 35kV龙坪变电站 | 10kV叶塘线577 | 10kV下洋曾屋公用台变 | 红色
1963 | 兴宁市 | 叶塘镇 | 35kV龙坪变电站 | 10kV叶南线576 | 10kV木甲塘公用台变 | 红色 | 上一级电网已出现红色预警
1964 | 兴宁市 | 叶塘镇 | 35kV龙坪变电站 | 10kV叶南线576 | 10kV叶南所公用台变 | 红色
1965 | 兴宁市 | 叶塘镇 | 35kV龙坪变电站 | 10kV叶南线576 | 10kV罗英寨公用台变 | 红色 | 上一级电网已出现红色预警
1966 | 兴宁市 | 叶塘镇 | 35kV龙坪变电站 | 10kV叶南线576 | 10kV陂下公用台变 | 红色
1967 | 兴宁市 | 叶塘镇 | 35kV龙坪变电站 | 10kV叶南线576 | 10kV白石公用台变 | 红色 | 上一级电网已出现红色预警
1968 | 兴宁市 | 叶塘镇 | 35kV龙坪变电站 | 10kV叶南线576 | 10kV高梁寨公用台变 | 红色 | 上一级电网已出现红色预警
1969 | 兴宁市 | 叶塘镇 | 35kV龙坪变电站 | 10kV叶南线576 | 10kV新青公用台变 | 红色
1970 | 兴宁市 | 叶塘镇 | 35kV龙坪变电站 | 10kV叶南线576 | 10kV高田公用台变 | 红色
1971 | 兴宁市 | 叶塘镇 | 35kV龙坪变电站 | 10kV叶南线576 | 10kV朝阳公用台变 | 红色 | 上一级电网已出现红色预警
1972 | 兴宁市 | 叶塘镇 | 35kV龙坪变电站 | 10kV叶南线576 | 10kV欧槐堂公用台变 | 红色 | 上一级电网已出现红色预警
1973 | 兴宁市 | 叶塘镇 | 35kV龙坪变电站 | 10kV叶南线576 | 10kV西山公用台变 | 红色 | 上一级电网已出现红色预警
1974 | 兴宁市 | 叶塘镇 | 35kV龙坪变电站 | 10kV叶南线576 | 10kV富祝公用台变 | 红色 | 上一级电网已出现红色预警
1975 | 兴宁市 | 叶塘镇 | 35kV龙坪变电站 | 10kV叶南线576 | 10kV老圩镇公用台变 | 红色
1976 | 兴宁市 | 叶塘镇 | 35kV龙坪变电站 | 10kV叶南线576 | 10kV卫生院侧公用台变 | 红色
1977 | 兴宁市 | 叶塘镇 | 35kV龙坪变电站 | 10kV叶南线576 | 10kV双涵公用台变 | 红色 | 上一级电网已出现红色预警
1978 | 兴宁市 | 叶塘镇 | 35kV龙坪变电站 | 10kV叶南线576 | 10kV下中公用台变 | 红色 | 上一级电网已出现红色预警
1979 | 兴宁市 | 叶塘镇 | 35kV龙坪变电站 | 10kV叶南线576 | 10kV山下廖屋公用台变 | 红色 | 上一级电网已出现红色预警
1980 | 兴宁市 | 叶塘镇 | 35kV龙坪变电站 | 10kV叶南线576 | 10kV神背岭公用台变 | 红色 | 上一级电网已出现红色预警
1981 | 兴宁市 | 叶塘镇 | 35kV龙坪变电站 | 10kV叶南线576 | 10kV新村上片公用台变 | 红色 | 上一级电网已出现红色预警
1982 | 兴宁市 | 叶塘镇 | 35kV龙坪变电站 | 10kV叶南线576 | 10kV蛇颈公用台变 | 红色
1983 | 兴宁市 | 叶塘镇 | 35kV龙坪变电站 | 10kV叶南线576 | 10kV更生公用台变 | 红色
1984 | 兴宁市 | 叶塘镇 | 35kV龙坪变电站 | 10kV叶南线576 | 10kV上中公用台变 | 红色
1985 | 兴宁市 | 叶塘镇 | 35kV龙坪变电站 | 10kV叶南线576 | 10kV下径公用台变 | 红色 | 上一级电网已出现红色预警
1986 | 兴宁市 | 叶塘镇 | 35kV龙坪变电站 | 10kV叶南线576 | 10kV愁塘公用台变 | 红色
1987 | 兴宁市 | 叶塘镇 | 35kV龙坪变电站 | 10kV叶南线576 | 10kV连池公用台变 | 红色 | 上一级电网已出现红色预警
1988 | 兴宁市 | 叶塘镇 | 35kV龙坪变电站 | 10kV叶南线576 | 10kV竹九公用台变 | 红色
1989 | 兴宁市 | 水口镇 | 35kV龙坪变电站 | 10kV叶南线576 | 10kV径里公用台变 | 绿色
1990 | 兴宁市 | 叶塘镇 | 35kV龙坪变电站 | 10kV叶南线576 | 10kV竹塘小学侧公用台变 | 红色 | 上一级电网已出现红色预警
1991 | 兴宁市 | 叶塘镇 | 35kV龙坪变电站 | 10kV叶南线576 | 10kV坪岭公用台变 | 红色
1992 | 兴宁市 | 叶塘镇 | 35kV龙坪变电站 | 10kV叶南线576 | 10kV黄泥丘公用台变 | 红色
1993 | 兴宁市 | 叶塘镇 | 35kV龙坪变电站 | 10kV叶南线576 | 10kV镇府前公用台变 | 红色
1994 | 兴宁市 | 叶塘镇 | 35kV龙坪变电站 | 10kV叶南线576 | 10kV水口围公用台变 | 红色
1995 | 兴宁市 | 叶塘镇 | 35kV龙坪变电站 | 10kV叶南线576 | 10kV邮局公用台变 | 红色 | 上一级电网已出现红色预警
1996 | 兴宁市 | 叶塘镇 | 35kV龙坪变电站 | 10kV叶南线576 | 10kV国群侧公用台变 | 红色
1997 | 兴宁市 | 叶塘镇 | 35kV龙坪变电站 | 10kV叶南线576 | 10kV石咀头公用台变 | 红色 | 上一级电网已出现红色预警
1998 | 兴宁市 | 叶塘镇 | 35kV龙坪变电站 | 10kV叶南线576 | 10kV富祝柿子坪公用台变 | 红色 | 上一级电网已出现红色预警
1999 | 兴宁市 | 叶塘镇 | 35kV龙坪变电站 | 10kV叶南线576 | 10kV长丰公用台变 | 红色
2000 | 兴宁市 | 叶塘镇 | 35kV龙坪变电站 | 10kV叶南线576 | 10kV仙岗公用台变 | 红色 | 上一级电网已出现红色预警
2001 | 兴宁市 | 叶塘镇 | 35kV龙坪变电站 | 10kV叶南线576 | 10kV石角公用台变 | 红色
2002 | 兴宁市 | 叶塘镇 | 35kV龙坪变电站 | 10kV叶南线576 | 10kV黄竹公用台变 | 红色 | 上一级电网已出现红色预警
2003 | 兴宁市 | 叶塘镇 | 35kV龙坪变电站 | 10kV叶南线576 | 10kV竹园公用台变 | 红色
2004 | 兴宁市 | 叶塘镇 | 35kV龙坪变电站 | 10kV叶南线576 | 10kV上径公用台变 | 红色
2005 | 兴宁市 | 叶塘镇 | 35kV龙坪变电站 | 10kV叶南线576 | 10kV猪古凹公用台变 | 红色 | 上一级电网已出现红色预警
2006 | 兴宁市 | 叶塘镇 | 35kV龙坪变电站 | 10kV叶南线576 | 10kV陈坑公用台变 | 红色 | 上一级电网已出现红色预警
2007 | 兴宁市 | 黄陂镇 | 35kV龙坪变电站 | 10kV叶南线576 | 10kV新村公用台变 | 黄色
2008 | 兴宁市 | 叶塘镇 | 35kV龙坪变电站 | 10kV叶南线576 | 10kV白塘公用台变 | 红色 | 上一级电网已出现红色预警
2009 | 兴宁市 | 叶塘镇 | 35kV龙坪变电站 | 10kV大坪线575 | 10kV教礼1#公用台变 | 红色
2010 | 兴宁市 | 新陂镇 | 35kV龙坪变电站 | 10kV大坪线575 | 10kV石陂公用台变 | 红色
2011 | 兴宁市 | 叶塘镇 | 35kV龙坪变电站 | 10kV大坪线575 | 10kV下桥公用台变 | 红色 | 上一级电网已出现红色预警
2012 | 兴宁市 | 福兴街道 | 35kV龙坪变电站 | 10kV大坪线575 | 10kV向阳公用台变 | 绿色
2013 | 兴宁市 | 叶塘镇 | 35kV龙坪变电站 | 10kV大坪线575 | 10kV洋排公用台变 | 红色
2014 | 兴宁市 | 叶塘镇 | 35kV龙坪变电站 | 10kV大坪线575 | 10kV膳塘廖屋公用台变 | 红色
2015 | 兴宁市 | 叶塘镇 | 35kV龙坪变电站 | 10kV大坪线575 | 10kV仓下公用台变 | 红色
2016 | 兴宁市 | 叶塘镇 | 35kV龙坪变电站 | 10kV大坪线575 | 10kV行动背公用台变 | 红色
2017 | 兴宁市 | 水口镇 | 35kV龙坪变电站 | 10kV大坪线575 | 10kV赤竹坳公用台变 | 绿色
2018 | 兴宁市 | 叶塘镇 | 35kV龙坪变电站 | 10kV大坪线575 | 10kV赤里塘公用台变 | 红色
2019 | 兴宁市 | 叶塘镇 | 35kV龙坪变电站 | 10kV大坪线575 | 10kV教礼2#公用台变 | 红色
2020 | 兴宁市 | 叶塘镇 | 35kV龙坪变电站 | 10kV大坪线575 | 10kV牙英岭2#公用台变 | 红色
2021 | 兴宁市 | 叶塘镇 | 35kV龙坪变电站 | 10kV大坪线575 | 10kV锦成公用台变 | 红色
2022 | 兴宁市 | 大坪镇 | 35kV龙坪变电站 | 10kV大坪线575 | 10kV鸭塘公用台变 | 黄色
2023 | 兴宁市 | 叶塘镇 | 35kV龙坪变电站 | 10kV大坪线575 | 10kV叶东公用台变 | 红色
2024 | 兴宁市 | 叶塘镇 | 35kV龙坪变电站 | 10kV大坪线575 | 10kV车尾下公用台变 | 红色
2025 | 兴宁市 | 叶塘镇 | 35kV龙坪变电站 | 10kV大坪线575 | 10kV邓屋公用台变 | 红色
2026 | 兴宁市 | 叶塘镇 | 35kV龙坪变电站 | 10kV大坪线575 | 10kV教礼公用台变 | 红色
2027 | 兴宁市 | 叶塘镇 | 35kV龙坪变电站 | 10kV大坪线575 | 10kV安辉公用台变 | 红色
2028 | 兴宁市 | 叶塘镇 | 35kV龙坪变电站 | 10kV大坪线575 | 10kV袁桥松公用台变 | 红色 | 上一级电网已出现红色预警
2029 | 兴宁市 | 叶塘镇 | 35kV龙坪变电站 | 10kV大坪线575 | 10kV游辽围公用台变 | 红色 | 上一级电网已出现红色预警
2030 | 兴宁市 | 叶塘镇 | 35kV龙坪变电站 | 10kV大坪线575 | 10kV农校公用台变 | 红色
2031 | 兴宁市 | 叶塘镇 | 35kV龙坪变电站 | 10kV大坪线575 | 10kV新中公用台变 | 红色 | 上一级电网已出现红色预警
2032 | 兴宁市 | 叶塘镇 | 35kV龙坪变电站 | 10kV大坪线575 | 10kV留桥丘屋公用台变 | 红色 | 上一级电网已出现红色预警
2033 | 兴宁市 | 黄槐镇 | 35kV龙坪变电站 | 10kV大坪线575 | 10kV塘尾公用台变 | 黄色 | 上一级电网已出现红色预警
2034 | 兴宁市 | 叶塘镇 | 35kV龙坪变电站 | 10kV大坪线575 | 10kV郑塘岭公用台变 | 红色
2035 | 兴宁市 | 叶塘镇 | 35kV龙坪变电站 | 10kV大坪线575 | 10kV朱屋公用台变 | 红色
2036 | 兴宁市 | 叶塘镇 | 35kV龙坪变电站 | 10kV大坪线575 | 10kV茶新公用台变 | 红色
2037 | 兴宁市 | 叶塘镇 | 35kV龙坪变电站 | 10kV大坪线575 | 10kV龙塘公用台变 | 红色
2038 | 兴宁市 | 叶塘镇 | 35kV龙坪变电站 | 10kV大坪线575 | 10kV龙跃公用台变 | 红色
2039 | 兴宁市 | 叶塘镇 | 35kV龙坪变电站 | 10kV大坪线575 | 10kV建新公用台变 | 红色
2040 | 兴宁市 | 叶塘镇 | 35kV龙坪变电站 | 10kV大坪线575 | 10kV龙骨坳公用台变 | 红色
2041 | 兴宁市 | 叶塘镇 | 35kV龙坪变电站 | 10kV大坪线575 | 10kV新华公用台变 | 红色
2042 | 兴宁市 | 叶塘镇 | 35kV龙坪变电站 | 10kV大坪线575 | 10kV五斗种公用台变 | 红色 | 上一级电网已出现红色预警
2043 | 兴宁市 | 叶塘镇 | 35kV龙坪变电站 | 10kV大坪线575 | 10kV牙英岭公用台变 | 红色 | 上一级电网已出现红色预警
2044 | 兴宁市 | 叶塘镇 | 35kV龙坪变电站 | 10kV叶塘线577 | 10kV下洋公用台变 | 红色
2045 | 兴宁市 | 叶塘镇 | 35kV龙坪变电站 | 10kV叶南线576 | 10kV吴坑公用台变 | 红色 | 上一级电网已出现红色预警
2046 | 兴宁市 | 叶塘镇 | 35kV龙坪变电站 | 10kV大坪线575 | 10kV赤老公用台变 | 红色
2047 | 兴宁市 | 叶塘镇 | 35kV龙坪变电站 | 10kV叶南线576 | 10kV仙人坑公用台变 | 红色 | 上一级电网已出现红色预警
2048 | 兴宁市 | 叶塘镇 | 35kV龙坪变电站 | 10kV叶南线576 | 10kV长丰周屋公用台变 | 红色
2049 | 兴宁市 | 叶塘镇 | 35kV龙坪变电站 | 10kV龙工甲线X11 | 10kV龙坪小学侧公用台变 | 绿色
2050 | 兴宁市 | 叶塘镇 | 35kV龙坪变电站 | 10kV叶南线576 | 10kV西山彭屋公用台变 | 红色 | 上一级电网已出现红色预警
2051 | 兴宁市 | 新陂镇 | 35kV龙坪变电站 | 10kV大坪线575 | 10kV乌泥塘公用台变 | 红色 | 上一级电网已出现红色预警
2052 | 兴宁市 | 龙田镇 | 35kV龙田变电站 | 10kV宁塘线566 | 10kV利溪公用台变 | 黄色
2053 | 兴宁市 | 龙田镇 | 35kV龙田变电站 | 10kV宁塘线566 | 10kV利溪四联公用台变 | 绿色
2054 | 兴宁市 | 龙田镇 | 35kV龙田变电站 | 10kV宁塘线566 | 10kV管养所公用台变 | 绿色
2055 | 兴宁市 | 龙田镇 | 35kV龙田变电站 | 10kV宁塘线566 | 10kV碧园赤山公用台变 | 绿色
2056 | 兴宁市 | 龙田镇 | 35kV龙田变电站 | 10kV宁塘线566 | 10kV碧园公用台变 | 黄色
2057 | 兴宁市 | 龙田镇 | 35kV龙田变电站 | 10kV宁塘线566 | 10kV碧园华隆公用台变 | 黄色
2058 | 兴宁市 | 龙田镇 | 35kV龙田变电站 | 10kV宁塘线566 | 10kV明星公用台变 | 绿色
2059 | 兴宁市 | 龙田镇 | 35kV龙田变电站 | 10kV宁塘线566 | 10kV田心公用台变 | 绿色
2060 | 兴宁市 | 龙田镇 | 35kV龙田变电站 | 10kV龙田线561 | 10kV凉伞公用台变 | 红色
2061 | 兴宁市 | 龙田镇 | 35kV龙田变电站 | 10kV化工线562 | 10kV社子龙公用台变 | 绿色
2062 | 兴宁市 | 龙田镇 | 35kV龙田变电站 | 10kV化工线562 | 10kV集成公用台变 | 黄色
2063 | 兴宁市 | 龙田镇 | 35kV龙田变电站 | 10kV龙田线561 | 10kV水陂公用台变 | 绿色
2064 | 兴宁市 | 龙田镇 | 35kV龙田变电站 | 10kV龙田线561 | 10kV大队部公用台变 | 黄色
2065 | 兴宁市 | 龙田镇 | 35kV龙田变电站 | 10kV龙田线561 | 10kV寺下公用台变 | 绿色
2066 | 兴宁市 | 龙田镇 | 35kV龙田变电站 | 10kV龙田线561 | 10kV农科所公用台变 | 绿色
2067 | 兴宁市 | 龙田镇 | 35kV龙田变电站 | 10kV蓼塘线565 | 10kV上坪塘公用台变 | 红色
2068 | 兴宁市 | 龙田镇 | 35kV龙田变电站 | 10kV蓼塘线565 | 10kV云八队公用台变 | 黄色
2069 | 兴宁市 | 龙田镇 | 35kV龙田变电站 | 10kV龙田线561 | 10kV云光联队公用台变 | 绿色
2070 | 兴宁市 | 龙田镇 | 35kV龙田变电站 | 10kV蓼塘线565 | 10kV八仙亭公用台变 | 绿色
2071 | 兴宁市 | 龙田镇 | 35kV龙田变电站 | 10kV龙田线561 | 10kV石壁村公用台变 | 绿色
2072 | 兴宁市 | 龙田镇 | 35kV龙田变电站 | 10kV龙田线561 | 10kV石壁林场公用台变 | 绿色
2073 | 兴宁市 | 龙田镇 | 35kV龙田变电站 | 10kV龙田线561 | 10kV下车里公用台变 | 绿色
2074 | 兴宁市 | 龙田镇 | 35kV龙田变电站 | 10kV蓼塘线565 | 10kV蓼塘下村公用台变 | 绿色
2075 | 兴宁市 | 龙田镇 | 35kV龙田变电站 | 10kV龙田线561 | 10kV新钟屋公用台变 | 绿色
2076 | 兴宁市 | 龙田镇 | 35kV龙田变电站 | 10kV蓼塘线565 | 10kV蓼塘高屋公用台变 | 绿色
2077 | 兴宁市 | 龙田镇 | 35kV龙田变电站 | 10kV蓼塘线565 | 10kV蓼塘上村公用台变 | 绿色
2078 | 兴宁市 | 龙田镇 | 35kV龙田变电站 | 10kV蓼塘线565 | 10kV谢屋公用台变 | 绿色
2079 | 兴宁市 | 罗浮镇 | 35kV龙田变电站 | 10kV蓼塘线565 | 10kV虎形公用台变 | 绿色
2080 | 兴宁市 | 龙田镇 | 35kV龙田变电站 | 10kV蓼塘线565 | 10kV三圳口公用台变 | 黄色
2081 | 兴宁市 | 龙田镇 | 35kV龙田变电站 | 10kV蓼塘线565 | 10kV高陂村公用台变 | 绿色
2082 | 兴宁市 | 龙田镇 | 35kV龙田变电站 | 10kV蓼塘线565 | 10kV日塘公用台变 | 绿色
2083 | 兴宁市 | 龙田镇 | 35kV龙田变电站 | 10kV蓼塘线565 | 10kV罗坑公用台变 | 绿色
2084 | 兴宁市 | 龙田镇 | 35kV龙田变电站 | 10kV蓼塘线565 | 10kV老虎石公用台变 | 绿色
2085 | 兴宁市 | 径南镇 | 35kV龙田变电站 | 10kV蓼塘线565 | 10kV三家村公用台变 | 绿色
2086 | 兴宁市 | 龙田镇 | 35kV龙田变电站 | 10kV化工线562 | 10kV龙盘公用台变 | 黄色
2087 | 兴宁市 | 龙田镇 | 35kV龙田变电站 | 10kV化工线562 | 10kV坝里公用台变 | 绿色
2088 | 兴宁市 | 龙田镇 | 35kV龙田变电站 | 10kV龙田线561 | 10kV十八米公用台变 | 绿色
2089 | 兴宁市 | 龙田镇 | 35kV龙田变电站 | 10kV化工线562 | 10kV大岭公用台变 | 绿色
2090 | 兴宁市 | 龙田镇 | 35kV龙田变电站 | 10kV化工线562 | 10kV三样公用台变 | 绿色
2091 | 兴宁市 | 龙田镇 | 35kV龙田变电站 | 10kV化工线562 | 10kV龙田圩镇#1公用台变 | 绿色
2092 | 兴宁市 | 龙田镇 | 35kV龙田变电站 | 10kV化工线562 | 10kV龙田圩镇#2公用台变 | 绿色
2093 | 兴宁市 | 龙田镇 | 35kV龙田变电站 | 10kV化工线562 | 10kV连塘尾公用台变 | 黄色
2094 | 兴宁市 | 龙田镇 | 35kV龙田变电站 | 10kV化工线562 | 10kV圩镇开发区公用台变 | 绿色
2095 | 兴宁市 | 龙田镇 | 35kV龙田变电站 | 10kV化工线562 | 10kV刘朱屋公用台变 | 绿色
2096 | 兴宁市 | 龙田镇 | 35kV龙田变电站 | 10kV龙田线561 | 10kV龙田圩镇#4公用台变 | 绿色
2097 | 兴宁市 | 龙田镇 | 35kV龙田变电站 | 10kV宁塘线566 | 10kV利溪黄屋公用台变 | 黄色
2098 | 兴宁市 | 龙田镇 | 35kV龙田变电站 | 10kV宁塘线566 | 10kV利溪2#公用台变 | 绿色
2099 | 兴宁市 | 龙田镇 | 35kV龙田变电站 | 10kV宁塘线566 | 10kV白石湖公用台变 | 红色
2100 | 兴宁市 | 龙田镇 | 35kV龙田变电站 | 10kV宁塘线566 | 10kV上羊黄屋公用台变 | 红色
2101 | 兴宁市 | 龙田镇 | 35kV龙田变电站 | 10kV宁塘线566 | 10kV山寮下公用台变 | 红色
2102 | 兴宁市 | 龙田镇 | 35kV龙田变电站 | 10kV蓼塘线565 | 10kV竹子陂公用台变 | 绿色
2103 | 兴宁市 | 龙田镇 | 35kV龙田变电站 | 10kV蓼塘线565 | 10kV高陂龙岗围公用台变 | 红色
2104 | 兴宁市 | 龙田镇 | 35kV龙田变电站 | 10kV化工线562 | 10kV三样2#公用台变 | 绿色
2105 | 兴宁市 | 罗浮镇 | 35kV龙田变电站 | 10kV化工线562 | 10kV枫树下公用台变 | 黄色
2106 | 兴宁市 | 龙田镇 | 35kV龙田变电站 | 10kV化工线562 | 10kV屠宰场公用台变 | 绿色
2107 | 兴宁市 | 龙田镇 | 35kV龙田变电站 | 10kV化工线562 | 10kV新寨仔公用台变 | 红色
2108 | 兴宁市 | 龙田镇 | 35kV龙田变电站 | 10kV宁塘线566 | 10kV陈炳围公用台变 | 黄色
2109 | 兴宁市 | 龙田镇 | 35kV龙田变电站 | 10kV宁塘线566 | 10kV明星坝子围公用台变 | 红色
2110 | 兴宁市 | 龙田镇 | 35kV龙田变电站 | 10kV蓼塘线565 | 10kV何屋公用台变 | 绿色
2111 | 兴宁市 | 龙田镇 | 35kV龙田变电站 | 10kV蓼塘线565 | 10kV八仙亭#2公用台变 | 绿色
2112 | 兴宁市 | 龙田镇 | 35kV龙田变电站 | 10kV龙田线561 | 10kV石壁村#2公用台变 | 绿色
2113 | 兴宁市 | 龙田镇 | 35kV龙田变电站 | 10kV化工线562 | 10kV龙田枫树下#2公用台变 | 红色
2114 | 兴宁市 | 龙田镇 | 35kV龙田变电站 | 10kV宁塘线566 | 10kV碧园赤山2#公用台变 | 绿色
2115 | 兴宁市 | 龙田镇 | 35kV龙田变电站 | 10kV宁塘线566 | 10kV上羊黄屋#2公用台变 | 红色
2116 | 兴宁市 | 龙田镇 | 35kV龙田变电站 | 10kV化工线562 | 10kV龙田圩镇#5公用台变 | 绿色
2117 | 兴宁市 | 龙田镇 | 35kV龙田变电站 | 10kV化工线562 | 10kV圩镇开发区#2公用台变 | 绿色
2118 | 兴宁市 | 龙田镇 | 35kV龙田变电站 | 10kV蓼塘线565 | 10kV上坪塘2#公用台变 | 绿色
2119 | 兴宁市 | 龙田镇 | 35kV龙田变电站 | 10kV蓼塘线565 | 10kV罗坑#2公用台变 | 绿色
2120 | 兴宁市 | 龙田镇 | 35kV龙田变电站 | 10kV三变线572 | 10kV农科所公用台变 | 绿色
2121 | 兴宁市 | 龙田镇 | 35kV龙田变电站 | 10kV龙工甲线X11 | 10kV田心公用台变 | 绿色
2122 | 兴宁市 | 石马镇 | 35kV石马变电站 | 10kV上庄线591 | 10kV石岌公用台变 | 红色
2123 | 兴宁市 | 石马镇 | 35kV石马变电站 | 10kV上庄线591 | 10kV大平围公用台变 | 红色
2124 | 兴宁市 | 石马镇 | 35kV石马变电站 | 10kV上庄线591 | 10kV乌石浣公用台变 | 黄色
2125 | 兴宁市 | 大坪镇 | 35kV石马变电站 | 10kV上庄线591 | 10kV上庄公用台变 | 红色
2126 | 兴宁市 | 石马镇 | 35kV石马变电站 | 10kV上庄线591 | 10kV火烧塘公用台变 | 黄色
2127 | 兴宁市 | 石马镇 | 35kV石马变电站 | 10kV上庄线591 | 10kV段心公用台变 | 红色
2128 | 兴宁市 | 石马镇 | 35kV石马变电站 | 10kV上庄线591 | 10kV下庄公用台变 | 红色
2129 | 兴宁市 | 石马镇 | 35kV石马变电站 | 10kV上庄线591 | 10kV三社公用台变 | 红色
2130 | 兴宁市 | 石马镇 | 35kV石马变电站 | 10kV上庄线591 | 10kV虎石公用台变 | 红色
2131 | 兴宁市 | 石马镇 | 35kV石马变电站 | 10kV上庄线591 | 10kV浦酌围公用台变 | 红色
2132 | 兴宁市 | 石马镇 | 35kV石马变电站 | 10kV马上线G58 | 10kV马上公用台变 | 黄色
2133 | 兴宁市 | 石马镇 | 35kV石马变电站 | 10kV马上线G58 | 10kV马上二队公用台变 | 红色
2134 | 兴宁市 | 石马镇 | 35kV石马变电站 | 10kV马上线G58 | 10kV马下公用台变 | 黄色
2135 | 兴宁市 | 石马镇 | 35kV石马变电站 | 10kV马上线G58 | 10kV马石公用台变 | 红色
2136 | 兴宁市 | 石马镇 | 35kV石马变电站 | 10kV马上线G58 | 10kV石结塘公用台变 | 黄色
2137 | 兴宁市 | 石马镇 | 35kV石马变电站 | 10kV马上线G58 | 10kV郑塘公用台变 | 红色
2138 | 兴宁市 | 石马镇 | 35kV石马变电站 | 10kV马上线G58 | 10kV蓼塘公用台变 | 红色
2139 | 兴宁市 | 石马镇 | 35kV石马变电站 | 10kV宫前线G59 | 10kV新田公用台变 | 红色
2140 | 兴宁市 | 石马镇 | 35kV石马变电站 | 10kV马上线G58 | 10kV大狮公用台变 | 黄色
2141 | 兴宁市 | 石马镇 | 35kV石马变电站 | 10kV宫前线G59 | 10kV刁田公用台变 | 黄色
2142 | 兴宁市 | 石马镇 | 35kV石马变电站 | 10kV宫前线G59 | 10kV瓜仁坳公用台变 | 红色
2143 | 兴宁市 | 石马镇 | 35kV石马变电站 | 10kV宫前线G59 | 10kV下黄塘公用台变 | 黄色
2144 | 兴宁市 | 石马镇 | 35kV石马变电站 | 10kV宫前线G59 | 10kV刁田李坑公用台变 | 黄色
2145 | 兴宁市 | 石马镇 | 35kV石马变电站 | 10kV上庄线591 | 10kV小水公用台变 | 红色
2146 | 兴宁市 | 石马镇 | 35kV石马变电站 | 10kV上庄线591 | 10kV流雨顶公用台变 | 红色
2147 | 兴宁市 | 石马镇 | 35kV石马变电站 | 10kV上庄线591 | 10kV张屋窝公用台变 | 红色
2148 | 兴宁市 | 石马镇 | 35kV石马变电站 | 10kV上庄线591 | 10kV秀水公用台变 | 黄色
2149 | 兴宁市 | 石马镇 | 35kV石马变电站 | 10kV上庄线591 | 10kV圩岗背公用台变 | 红色
2150 | 兴宁市 | 石马镇 | 35kV石马变电站 | 10kV上庄线591 | 10kV狮村公用台变 | 红色
2151 | 兴宁市 | 石马镇 | 35kV石马变电站 | 10kV上庄线591 | 10kV观音地公用台变 | 红色
2152 | 兴宁市 | 石马镇 | 35kV石马变电站 | 10kV上庄线591 | 10kV石陂角公用台变 | 黄色
2153 | 兴宁市 | 石马镇 | 35kV石马变电站 | 10kV洋门线G57 | 10kV三联公用台变 | 黄色
2154 | 兴宁市 | 径南镇 | 35kV石马变电站 | 10kV洋门线G57 | 10kV礤下公用台变 | 绿色
2155 | 兴宁市 | 石马镇 | 35kV石马变电站 | 10kV洋门线G57 | 10kV加禾坑公用台变 | 黄色
2156 | 兴宁市 | 石马镇 | 35kV石马变电站 | 10kV洋门线G57 | 10kV米渡公用台变 | 红色
2157 | 兴宁市 | 石马镇 | 35kV石马变电站 | 10kV洋门线G57 | 10kV米渡张屋公用台变 | 黄色
2158 | 兴宁市 | 石马镇 | 35kV石马变电站 | 10kV洋门线G57 | 10kV新群公用台变 | 红色
2159 | 兴宁市 | 石马镇 | 35kV石马变电站 | 10kV洋门线G57 | 10kV陶背公用台变 | 红色
2160 | 兴宁市 | 径南镇 | 35kV石马变电站 | 10kV上庄线591 | 10kV河洞公用台变 | 黄色
2161 | 兴宁市 | 石马镇 | 35kV石马变电站 | 10kV洋门线G57 | 10kV柳塘公用台变 | 黄色
2162 | 兴宁市 | 石马镇 | 35kV石马变电站 | 10kV洋门线G57 | 10kV向前公用台变 | 红色
2163 | 兴宁市 | 石马镇 | 35kV石马变电站 | 10kV洋门线G57 | 10kV洋门公用台变 | 红色
2164 | 兴宁市 | 石马镇 | 35kV石马变电站 | 10kV洋门线G57 | 10kV新作塘公用台变 | 黄色
2165 | 兴宁市 | 石马镇 | 35kV石马变电站 | 10kV洋门线G57 | 10kV李塘公用台变 | 红色
2166 | 兴宁市 | 石马镇 | 35kV石马变电站 | 10kV洋门线G57 | 10kV兰芬居公用台变 | 黄色
2167 | 兴宁市 | 石马镇 | 35kV石马变电站 | 10kV洋门线G57 | 10kV罗园角公用台变 | 红色
2168 | 兴宁市 | 石马镇 | 35kV石马变电站 | 10kV宫前线G59 | 10kV蕉联公用台变 | 红色
2169 | 兴宁市 | 石马镇 | 35kV石马变电站 | 10kV宫前线G59 | 10kV芹菜坑公用台变 | 红色
2170 | 兴宁市 | 石马镇 | 35kV石马变电站 | 10kV宫前线G59 | 10kV公陂公用台变 | 黄色
2171 | 兴宁市 | 石马镇 | 35kV石马变电站 | 10kV宫前线G59 | 10kV三坵窝公用台变 | 黄色
2172 | 兴宁市 | 石马镇 | 35kV石马变电站 | 10kV宫前线G59 | 10kV宫前公用台变 | 黄色
2173 | 兴宁市 | 石马镇 | 35kV石马变电站 | 10kV宫前线G59 | 10kV大鱼塘公用台变 | 红色
2174 | 兴宁市 | 石马镇 | 35kV石马变电站 | 10kV宫前线G59 | 10kV宫前小学公用台变 | 黄色
2175 | 兴宁市 | 石马镇 | 35kV石马变电站 | 10kV宫前线G59 | 10kV安仔陂公用台变 | 黄色
2176 | 兴宁市 | 石马镇 | 35kV石马变电站 | 10kV石圩线X19 | 10kV新石区公用台变 | 红色
2177 | 兴宁市 | 石马镇 | 35kV石马变电站 | 10kV石圩线X19 | 10kV圩下公用台变 | 黄色
2178 | 兴宁市 | 石马镇 | 35kV石马变电站 | 10kV洋门线G57 | 10kV麦园塘公用台变 | 黄色
2179 | 兴宁市 | 石马镇 | 35kV石马变电站 | 10kV上庄线591 | 10kV刘屋浣公用台变 | 黄色
2180 | 兴宁市 | 石马镇 | 35kV石马变电站 | 10kV马上线G58 | 10kV社排公用台变 | 黄色
2181 | 兴宁市 | 石马镇 | 35kV石马变电站 | 10kV马上线G58 | 10kV三口塘公用台变 | 黄色
2182 | 兴宁市 | 石马镇 | 35kV石马变电站 | 10kV马上线G58 | 10kV八坵坪公用台变 | 红色
2183 | 兴宁市 | 坭陂镇 | 35kV石马变电站 | 10kV石圩线X19 | 10kV开发区公用台变 | 黄色
2184 | 兴宁市 | 石马镇 | 35kV石马变电站 | 10kV上庄线591 | 10kV石小公用台变 | 红色
2185 | 兴宁市 | 石马镇 | 35kV石马变电站 | 10kV宫前线G59 | 10kV龙前排公用台变 | 红色
2186 | 兴宁市 | 石马镇 | 35kV石马变电站 | 10kV洋门线G57 | 10kV向前桥头公用台变 | 红色
2187 | 兴宁市 | 石马镇 | 35kV石马变电站 | 10kV上庄线591 | 10kV麻竹头公用台变 | 红色
2188 | 兴宁市 | 石马镇 | 35kV石马变电站 | 10kV洋门线G57 | 10kV崩岗下公用台变 | 黄色
2189 | 兴宁市 | 石马镇 | 35kV石马变电站 | 10kV洋门线G57 | 10kV角洋径公用台变 | 黄色
2190 | 兴宁市 | 石马镇 | 35kV石马变电站 | 10kV马上线G58 | 10kV软桥陂公用台变 | 黄色
2191 | 兴宁市 | 石马镇 | 35kV石马变电站 | 10kV洋门线G57 | 10kV三联3#公用台变 | 黄色
2192 | 兴宁市 | 石马镇 | 35kV石马变电站 | 10kV洋门线G57 | 10kV河琓里公用台变 | 黄色
2193 | 兴宁市 | 石马镇 | 35kV石马变电站 | 10kV上庄线591 | 10kV徐塘公用台变 | 红色
2194 | 兴宁市 | 石马镇 | 35kV石马变电站 | 10kV洋门线G57 | 10kV银山公用台变 | 黄色
2195 | 兴宁市 | 石马镇 | 35kV石马变电站 | 10kV上庄线591 | 10kV千仙坪公用台变 | 红色
2196 | 兴宁市 | 石马镇 | 35kV石马变电站 | 10kV洋门线G57 | 10kV石结围公用台变 | 黄色
2197 | 兴宁市 | 石马镇 | 35kV石马变电站 | 10kV洋门线G57 | 10kV饶屋坑公用台变 | 红色
2198 | 兴宁市 | 石马镇 | 35kV石马变电站 | 10kV宫前线G59 | 10kV凌塘坳公用台变 | 黄色
2199 | 兴宁市 | 石马镇 | 35kV石马变电站 | 10kV洋门线G57 | 10kV长沙径公用台变 | 黄色
2200 | 兴宁市 | 宁新街道 | 35kV石马变电站 | 10kV洋门线G57 | 10kV潘屋公用台变 | 绿色
2201 | 兴宁市 | 石马镇 | 35kV石马变电站 | 10kV洋门线G57 | 10kV高塘公用台变 | 红色
2202 | 兴宁市 | 石马镇 | 35kV石马变电站 | 10kV马上线G58 | 10kV枫林排公用台变 | 黄色
2203 | 兴宁市 | 石马镇 | 35kV石马变电站 | 10kV上庄线591 | 10kV墩下公用台变 | 黄色
2204 | 兴宁市 | 石马镇 | 35kV石马变电站 | 10kV上庄线591 | 10kV山塘尾公用台变 | 黄色
2205 | 兴宁市 | 石马镇 | 35kV石马变电站 | 10kV上庄线591 | 10kV仙人庵公用台变 | 黄色
2206 | 兴宁市 | 石马镇 | 35kV石马变电站 | 10kV石圩线X19 | 10kV新石公用台变 | 黄色
2207 | 兴宁市 | 石马镇 | 35kV石马变电站 | 10kV宫前线G59 | 10kV宫前#2公用台变 | 黄色
2208 | 兴宁市 | 石马镇 | 35kV石马变电站 | 10kV洋门线G57 | 10kV桥下公用台变 | 红色
2209 | 兴宁市 | 石马镇 | 35kV石马变电站 | 10kV洋门线G57 | 10kV龙和第公用台变 | 黄色
2210 | 兴宁市 | 石马镇 | 35kV石马变电站 | 10kV石圩线X19 | 10kV新石区#2公用台变 | 黄色
2211 | 兴宁市 | 石马镇 | 35kV石马变电站 | 10kV石圩线X19 | 10kV石马圩镇1#公用箱变变压器 | 红色
2212 | 兴宁市 | 石马镇 | 35kV石马变电站 | 10kV石圩线X19 | 10kV石马圩镇2#公用箱变变压器 | 黄色
2213 | 兴宁市 | 石马镇 | 35kV石马变电站 | 10kV宫前线G59 | 10kV蕉联#2公用台变 | 红色
2214 | 兴宁市 | 石马镇 | 35kV石马变电站 | 10kV洋门线G57 | 10kV李塘社下公用台变 | 黄色
2215 | 兴宁市 | 石马镇 | 35kV石马变电站 | 10kV上庄线591 | 10kV大平围#2公用台变 | 红色
2216 | 兴宁市 | 石马镇 | 35kV石马变电站 | 10kV上庄线591 | 10kV下庄#2公用台变 | 黄色
2217 | 兴宁市 | 石马镇 | 35kV石马变电站 | 10kV洋门线G57 | 10kV陶背村委公用台变 | 黄色
2218 | 兴宁市 | 石马镇 | 35kV石马变电站 | 10kV石圩线X19 | 10kV石小对面公用台变 | 红色
2219 | 兴宁市 | 水口镇 | 35kV水口变电站 | 10kV彭洞线543 | 10kV布头公用台变 | 绿色
2220 | 兴宁市 | 水口镇 | 35kV水口变电站 | 10kV彭洞线543 | 10kV楣杆下公用台变 | 红色
2221 | 兴宁市 | 水口镇 | 35kV水口变电站 | 10kV彭洞线543 | 10kV低湖公用台变 | 红色
2222 | 兴宁市 | 大坪镇 | 35kV水口变电站 | 10kV下堡线545 | 10kV杨梅塘公用台变 | 黄色
2223 | 兴宁市 | 水口镇 | 35kV水口变电站 | 10kV下堡线545 | 10kV冇塘公用台变 | 绿色
2224 | 兴宁市 | 罗浮镇 | 35kV水口变电站 | 10kV下堡线545 | 10kV社下公用台变 | 黄色
2225 | 兴宁市 | 水口镇 | 35kV水口变电站 | 10kV下堡线545 | 10kV马形公用台变 | 绿色
2226 | 兴宁市 | 黄陂镇 | 35kV水口变电站 | 10kV下堡线545 | 10kV梅子坪公用台变 | 黄色
2227 | 兴宁市 | 水口镇 | 35kV水口变电站 | 10kV下堡线545 | 10kV光夏李屋公用台变 | 绿色
2228 | 兴宁市 | 水口镇 | 35kV水口变电站 | 10kV下堡线545 | 10kV河口公用台变 | 红色
2229 | 兴宁市 | 水口镇 | 35kV水口变电站 | 10kV下堡线545 | 10kV黎光公用台变 | 绿色
2230 | 兴宁市 | 水口镇 | 35kV水口变电站 | 10kV下堡线545 | 10kV双前坝公用台变 | 红色
2231 | 兴宁市 | 水口镇 | 35kV水口变电站 | 10kV下堡线545 | 10kV河塘公用台变 | 绿色
2232 | 兴宁市 | 水口镇 | 35kV水口变电站 | 10kV宋声线547 | 10kV宋声圩镇公用台变 | 红色
2233 | 兴宁市 | 水口镇 | 35kV水口变电站 | 10kV宋声线547 | 10kV白石片公用台变 | 绿色
2234 | 兴宁市 | 水口镇 | 35kV水口变电站 | 10kV宋声线547 | 10kV璜江中片公用台变 | 黄色
2235 | 兴宁市 | 水口镇 | 35kV水口变电站 | 10kV宋声线547 | 10kV璜江下片公用台变 | 绿色
2236 | 兴宁市 | 水口镇 | 35kV水口变电站 | 10kV宋声线547 | 10kV双成1#公用台变 | 绿色
2237 | 兴宁市 | 水口镇 | 35kV水口变电站 | 10kV宋声线547 | 10kV宋声村公用台变 | 红色
2238 | 兴宁市 | 水口镇 | 35kV水口变电站 | 10kV宋声线547 | 10kV径下村公用台变 | 绿色
2239 | 兴宁市 | 水口镇 | 35kV水口变电站 | 10kV宋声线547 | 10kV共寨村公用台变 | 红色
2240 | 兴宁市 | 水口镇 | 35kV水口变电站 | 10kV宋声线547 | 10kV狮子岩公用台变 | 绿色
2241 | 兴宁市 | 水口镇 | 35kV水口变电站 | 10kV宋声线547 | 10kV下畲村公用台变 | 绿色
2242 | 兴宁市 | 水口镇 | 35kV水口变电站 | 10kV宋声线547 | 10kV洋塘下公用台变 | 绿色
2243 | 兴宁市 | 水口镇 | 35kV水口变电站 | 10kV宋声线547 | 10kV茂兴村公用台变 | 绿色
2244 | 兴宁市 | 水口镇 | 35kV水口变电站 | 10kV宋声线547 | 10kV森丰村公用台变 | 绿色
2245 | 兴宁市 | 水口镇 | 35kV水口变电站 | 10kV宋声线547 | 10kV塘子坳公用台变 | 绿色
2246 | 兴宁市 | 水口镇 | 35kV水口变电站 | 10kV宋声线547 | 10kV新坪村公用台变 | 绿色
2247 | 兴宁市 | 水口镇 | 35kV水口变电站 | 10kV宋声线547 | 10kV坪畲公用台变 | 绿色
2248 | 兴宁市 | 水口镇 | 35kV水口变电站 | 10kV宋声线547 | 10kV禾苍幢公用台变 | 绿色
2249 | 兴宁市 | 水口镇 | 35kV水口变电站 | 10kV水西线541 | 10kV盐米公用台变 | 绿色
2250 | 兴宁市 | 水口镇 | 35kV水口变电站 | 10kV水圩线X20 | 10kV水口圩镇3公用台变 | 绿色
2251 | 兴宁市 | 水口镇 | 35kV水口变电站 | 10kV水圩线X20 | 10kV水口圩镇4公用台变 | 绿色
2252 | 兴宁市 | 水口镇 | 35kV水口变电站 | 10kV水圩线X20 | 10kV水口坝3、4队公用台变 | 绿色
2253 | 兴宁市 | 水口镇 | 35kV水口变电站 | 10kV水圩线X20 | 10kV水口坝1、2队公用台变 | 绿色
2254 | 兴宁市 | 水口镇 | 35kV水口变电站 | 10kV水圩线X20 | 10kV英群社山坝公用台变 | 绿色
2255 | 兴宁市 | 水口镇 | 35kV水口变电站 | 10kV水圩线X20 | 10kV溜沙坝公用台变 | 绿色
2256 | 兴宁市 | 罗浮镇 | 35kV水口变电站 | 10kV水西线541 | 10kV石下公用台变 | 绿色
2257 | 兴宁市 | 水口镇 | 35kV水口变电站 | 10kV水西线541 | 10kV井下公用台变 | 绿色
2258 | 兴宁市 | 水口镇 | 35kV水口变电站 | 10kV水西线541 | 10kV官岭公用台变 | 绿色
2259 | 兴宁市 | 水口镇 | 35kV水口变电站 | 10kV水西线541 | 10kV东升高桥公用台变 | 绿色
2260 | 兴宁市 | 水口镇 | 35kV水口变电站 | 10kV水西线541 | 10kV留门塘公用台变 | 绿色
2261 | 兴宁市 | 水口镇 | 35kV水口变电站 | 10kV水西线541 | 10kV赞布岗公用台变 | 红色
2262 | 兴宁市 | 水口镇 | 35kV水口变电站 | 10kV水西线541 | 10kV洋槐公用台变 | 绿色
2263 | 兴宁市 | 水口镇 | 35kV水口变电站 | 10kV水西线541 | 10kV光华官仓下公用台变 | 绿色
2264 | 兴宁市 | 水口镇 | 35kV水口变电站 | 10kV水西线541 | 10kV东升塘背后公用台变 | 绿色
2265 | 兴宁市 | 水口镇 | 35kV水口变电站 | 10kV水圩线X20 | 10kV陶上胡其塘公用台变 | 绿色
2266 | 兴宁市 | 水口镇 | 35kV水口变电站 | 10kV水西线541 | 10kV石塘公用台变 | 绿色
2267 | 兴宁市 | 水口镇 | 35kV水口变电站 | 10kV水西线541 | 10kV骆屋公用台变 | 绿色
2268 | 兴宁市 | 水口镇 | 35kV水口变电站 | 10kV水圩线X20 | 10kV司背公用台变 | 绿色
2269 | 兴宁市 | 水口镇 | 35kV水口变电站 | 10kV荷树线548 | 10kV水东五队公用台变 | 绿色
2270 | 兴宁市 | 水口镇 | 35kV水口变电站 | 10kV荷树线548 | 10kV泥湖寨公用台变 | 绿色
2271 | 兴宁市 | 水口镇 | 35kV水口变电站 | 10kV荷树线548 | 10kV达新下正里公用台变 | 绿色
2272 | 兴宁市 | 水口镇 | 35kV水口变电站 | 10kV荷树线548 | 10kV松树堂公用台变 | 绿色
2273 | 兴宁市 | 水口镇 | 35kV水口变电站 | 10kV荷树线548 | 10kV蓝田公用台变 | 绿色
2274 | 兴宁市 | 水口镇 | 35kV水口变电站 | 10kV荷树线548 | 10kV良田圳公用台变 | 绿色
2275 | 兴宁市 | 水口镇 | 35kV水口变电站 | 10kV荷树线548 | 10kV荷树坳背公用台变 | 绿色
2276 | 兴宁市 | 水口镇 | 35kV水口变电站 | 10kV荷树线548 | 10kV径里公用台变 | 绿色
2277 | 兴宁市 | 水口镇 | 35kV水口变电站 | 10kV彭洞线543 | 10kV联丰公用台变 | 黄色
2278 | 兴宁市 | 水口镇 | 35kV水口变电站 | 10kV彭洞线543 | 10kV新塘尾公用台变 | 绿色
2279 | 兴宁市 | 水口镇 | 35kV水口变电站 | 10kV彭洞线543 | 10kV珠湖塘公用台变 | 红色
2280 | 兴宁市 | 水口镇 | 35kV水口变电站 | 10kV彭洞线543 | 10kV旱塘公用台变 | 绿色
2281 | 兴宁市 | 水口镇 | 35kV水口变电站 | 10kV彭洞线543 | 10kV下彭公用台变 | 绿色
2282 | 兴宁市 | 水口镇 | 35kV水口变电站 | 10kV下堡线545 | 10kV彭皮塘公用台变 | 红色
2283 | 兴宁市 | 水口镇 | 35kV水口变电站 | 10kV彭洞线543 | 10kV岐岭下公用台变 | 绿色
2284 | 兴宁市 | 水口镇 | 35kV水口变电站 | 10kV彭洞线543 | 10kV荞子寨公用台变 | 绿色
2285 | 兴宁市 | 水口镇 | 35kV水口变电站 | 10kV宋声线547 | 10kV横塘公用台变 | 绿色
2286 | 兴宁市 | 水口镇 | 35kV水口变电站 | 10kV宋声线547 | 10kV北盖上公用台变 | 绿色
2287 | 兴宁市 | 水口镇 | 35kV水口变电站 | 10kV宋声线547 | 10kV邹洞公用台变 | 绿色
2288 | 兴宁市 | 水口镇 | 35kV水口变电站 | 10kV宋声线547 | 10kV长义岗#2公用台变 | 绿色
2289 | 兴宁市 | 水口镇 | 35kV水口变电站 | 10kV宋声线547 | 10kV西坑公用台变 | 绿色
2290 | 兴宁市 | 水口镇 | 35kV水口变电站 | 10kV宋声线547 | 10kV上再公用台变 | 绿色
2291 | 兴宁市 | 水口镇 | 35kV水口变电站 | 10kV宋声线547 | 10kV上大坑公用台变 | 绿色
2292 | 兴宁市 | 水口镇 | 35kV水口变电站 | 10kV荷树线548 | 10kV中大坑公用台变 | 绿色
2293 | 兴宁市 | 水口镇 | 35kV水口变电站 | 10kV荷树线548 | 10kV下大坑公用台变 | 绿色
2294 | 兴宁市 | 水口镇 | 35kV水口变电站 | 10kV下堡线545 | 10kV下莲塘公用台变 | 黄色
2295 | 兴宁市 | 水口镇 | 35kV水口变电站 | 10kV宋声线547 | 10kV宋声林场公用台变 | 黄色
2296 | 兴宁市 | 水口镇 | 35kV水口变电站 | 10kV彭洞线543 | 10kV老生利公用台变 | 绿色
2297 | 兴宁市 | 水口镇 | 35kV水口变电站 | 10kV水西线541 | 10kV小河背公用台变 | 绿色
2298 | 兴宁市 | 水口镇 | 35kV水口变电站 | 10kV水西线541 | 10kV官岭王屋公用台变 | 绿色
2299 | 兴宁市 | 水口镇 | 35kV水口变电站 | 10kV彭洞线543 | 10kV上彭公用台变 | 绿色
2300 | 兴宁市 | 水口镇 | 35kV水口变电站 | 10kV宋声线547 | 10kV管屋公用台变 | 绿色
2301 | 兴宁市 | 水口镇 | 35kV水口变电站 | 10kV荷树线548 | 10kV卜洞坑公用台变 | 绿色
2302 | 兴宁市 | 水口镇 | 35kV水口变电站 | 10kV水西线541 | 10kV光华宫背公用台变 | 绿色
2303 | 兴宁市 | 水口镇 | 35kV水口变电站 | 10kV水西线541 | 10kV叶塘坝公用台变 | 绿色
2304 | 兴宁市 | 水口镇 | 35kV水口变电站 | 10kV彭洞线543 | 10kV坑尾下角公用台变 | 绿色
2305 | 兴宁市 | 水口镇 | 35kV水口变电站 | 10kV彭洞线543 | 10kV湖尾公用台变 | 绿色
2306 | 兴宁市 | 水口镇 | 35kV水口变电站 | 10kV彭洞线543 | 10kV坑尾楼巷公用台变 | 绿色
2307 | 兴宁市 | 水口镇 | 35kV水口变电站 | 10kV彭洞线543 | 10kV亩塘公用台变 | 绿色
2308 | 兴宁市 | 水口镇 | 35kV水口变电站 | 10kV彭洞线543 | 10kV陶子头公用台变 | 绿色
2309 | 兴宁市 | 水口镇 | 35kV水口变电站 | 10kV彭洞线543 | 10kV九社前公用台变 | 绿色
2310 | 兴宁市 | 水口镇 | 35kV水口变电站 | 10kV彭洞线543 | 10kV建材厂公用台变 | 绿色
2311 | 兴宁市 | 水口镇 | 35kV水口变电站 | 10kV水圩线X20 | 10kV供电所侧公用台变 | 绿色
2312 | 兴宁市 | 水口镇 | 35kV水口变电站 | 10kV下堡线545 | 10kV中塘径公用台变 | 绿色
2313 | 兴宁市 | 水口镇 | 35kV水口变电站 | 10kV宋声线547 | 10kV大坑上一村公用台变 | 绿色
2314 | 兴宁市 | 水口镇 | 35kV水口变电站 | 10kV宋声线547 | 10kV赤竹坳公用台变 | 绿色
2315 | 兴宁市 | 水口镇 | 35kV水口变电站 | 10kV宋声线547 | 10kV银湖肚公用台变 | 绿色
2316 | 兴宁市 | 水口镇 | 35kV水口变电站 | 10kV下堡线545 | 10kV螺子塘公用台变 | 绿色
2317 | 兴宁市 | 水口镇 | 35kV水口变电站 | 10kV彭洞线543 | 10kV产业转移园专用台变 | 绿色
2318 | 兴宁市 | 水口镇 | 35kV水口变电站 | 10kV彭洞线543 | 10kV坜塘公用台变 | 绿色
2319 | 兴宁市 | 水口镇 | 35kV水口变电站 | 10kV彭洞线543 | 10kV山塘公用台变 | 绿色
2320 | 兴宁市 | 水口镇 | 35kV水口变电站 | 10kV彭洞线543 | 10kV彭洞村委公用台变 | 红色
2321 | 兴宁市 | 水口镇 | 35kV水口变电站 | 10kV彭洞线543 | 10kV小丰陈屋公用台变 | 绿色
2322 | 兴宁市 | 水口镇 | 35kV水口变电站 | 10kV荷树线548 | 10kV曾头面公用台变 | 绿色
2323 | 兴宁市 | 水口镇 | 35kV水口变电站 | 10kV彭洞线543 | 10kV坑尾张公墓公用台变 | 绿色
2324 | 兴宁市 | 水口镇 | 35kV水口变电站 | 10kV彭洞线543 | 10kV小丰坝尾头公用台变 | 绿色
2325 | 兴宁市 | 水口镇 | 35kV水口变电站 | 10kV水西线541 | 10kV米西塘公用台变 | 绿色
2326 | 兴宁市 | 坭陂镇 | 35kV水口变电站 | 10kV荷树线548 | 10kV荷树下公用台变 | 红色
2327 | 兴宁市 | 水口镇 | 35kV水口变电站 | 10kV水圩线X20 | 10kV英群横石寨公用台变 | 绿色
2328 | 兴宁市 | 水口镇 | 35kV水口变电站 | 10kV水西线541 | 10kV象洞公用台变 | 绿色
2329 | 兴宁市 | 水口镇 | 35kV水口变电站 | 10kV宋声线547 | 10kV双成2#公用台变 | 绿色
2330 | 兴宁市 | 水口镇 | 35kV水口变电站 | 10kV水西线541 | 10kV湖沟塘公用台变 | 绿色
2331 | 兴宁市 | 水口镇 | 35kV水口变电站 | 10kV宋声线547 | 10kV共寨2#公用台变 | 绿色
2332 | 兴宁市 | 水口镇 | 35kV水口变电站 | 10kV宋声线547 | 10kV宫前桥公用台变 | 绿色
2333 | 兴宁市 | 水口镇 | 35kV水口变电站 | 10kV宋声线547 | 10kV石围子公用台变 | 绿色
2334 | 兴宁市 | 水口镇 | 35kV水口变电站 | 10kV宋声线547 | 10kV邹上公用台变 | 绿色
2335 | 兴宁市 | 水口镇 | 35kV水口变电站 | 10kV下堡线545 | 10kV荞子寨2#公用台变 | 绿色
2336 | 兴宁市 | 水口镇 | 35kV水口变电站 | 10kV水西线541 | 10kV光裕楼公用台变 | 绿色
2337 | 兴宁市 | 水口镇 | 35kV水口变电站 | 10kV水圩线X20 | 10kV陶上寨路下公用台变 | 绿色
2338 | 兴宁市 | 水口镇 | 35kV水口变电站 | 10kV水西线541 | 10kV大陂头公用台变 | 绿色
2339 | 兴宁市 | 水口镇 | 35kV水口变电站 | 10kV下堡线545 | 10kV下堡吕屋公用台变 | 红色
2340 | 兴宁市 | 水口镇 | 35kV水口变电站 | 10kV彭洞线543 | 10kV联丰庵下公用台变 | 黄色
2341 | 兴宁市 | 水口镇 | 35kV水口变电站 | 10kV水西线541 | 10kV仙人井公用台变 | 绿色
2342 | 兴宁市 | 水口镇 | 35kV水口变电站 | 10kV彭洞线543 | 10kV上彭#2公用台变 | 绿色
2343 | 兴宁市 | 水口镇 | 35kV水口变电站 | 10kV水圩线X20 | 10kV水口圩镇#1公用箱变 | 绿色
2344 | 兴宁市 | 水口镇 | 35kV水口变电站 | 10kV水西线541 | 10kV水口圩镇#2公用箱变 | 绿色
2345 | 兴宁市 | 水口镇 | 35kV水口变电站 | 10kV宋声线547 | 10kV张屋寨公用台变 | 绿色
2346 | 兴宁市 | 水口镇 | 35kV水口变电站 | 10kV宋声线547 | 10kV茂兴村#2公用台变 | 绿色
2347 | 兴宁市 | 水口镇 | 35kV水口变电站 | 10kV彭洞线543 | 10kV雪公坪公用台变 | 绿色
2348 | 兴宁市 | 水口镇 | 35kV水口变电站 | 10kV水圩线X20 | 10kV英群社山坝#2公用台变 | 黄色
2349 | 兴宁市 | 水口镇 | 35kV水口变电站 | 10kV荷树线548 | 10kV良田圳#2公用台变 | 绿色
2350 | 兴宁市 | 水口镇 | 35kV水口变电站 | 10kV下堡线545 | 10kV社下#2公用台变 | 绿色
2351 | 兴宁市 | 黄槐镇 | 35kV水口变电站 | 10kV水西线541 | 10kV大窝里公用台变 | 黄色
2352 | 兴宁市 | 水口镇 | 35kV水口变电站 | 10kV彭洞线543 | 10kV九社前#2公用台变 | 绿色
2353 | 兴宁市 | 水口镇 | 35kV水口变电站 | 10kV水西线541 | 10kV上官桥公用台变 | 绿色
2354 | 兴宁市 | 水口镇 | 35kV水口变电站 | 10kV水西线541 | 10kV社排上公用台变 | 绿色
2355 | 兴宁市 | 水口镇 | 35kV水口变电站 | 10kV宋声线547 | 10kV新坪村#2公用台变 | 绿色
2356 | 兴宁市 | 水口镇 | 35kV水口变电站 | 10kV水西线541 | 10kV井下#2公用台变 | 绿色
2357 | 兴宁市 | 水口镇 | 35kV水口变电站 | 10kV宋声线547 | 10kV下畲村#2公用台变 | 绿色
2358 | 兴宁市 | 水口镇 | 35kV水口变电站 | 10kV宋声线547 | 10kV下畲村#3公用台变 | 绿色
2359 | 兴宁市 | 水口镇 | 35kV水口变电站 | 10kV水西线541 | 10kV盐米#2公用台变 | 绿色
2360 | 兴宁市 | 水口镇 | 35kV水口变电站 | 10kV彭洞线543 | 10kV联丰#2公用台变 | 绿色
2361 | 兴宁市 | 水口镇 | 35kV水口变电站 | 10kV彭洞线543 | 10kV丙铺里公用台变 | 黄色
2362 | 兴宁市 | 水口镇 | 35kV水口变电站 | 10kV水圩线X20 | 10kV水口圩镇#5公用台变 | 绿色
2363 | 兴宁市 | 水口镇 | 35kV水口变电站 | 10kV宋声线547 | 10kV铁牛古公用台变 | 绿色
2364 | 兴宁市 | 水口镇 | 35kV水口变电站 | 10kV宋声线547 | 10kV井子窝公用台变 | 绿色
2365 | 兴宁市 | 黄槐镇 | 35kV四矿新变电站 | 10kV槐双线X42 | 10kV双龙魏屋公用台变 | 红色
2366 | 兴宁市 | 黄槐镇 | 35kV四矿新变电站 | 10kV西禾线X41 | 10kV西一村委公用台变 | 黄色
2367 | 兴宁市 | 黄槐镇 | 35kV四矿新变电站 | 10kV西禾线X41 | 10kV西二五队公用台变 | 黄色
2368 | 兴宁市 | 黄槐镇 | 35kV四矿新变电站 | 10kV西禾线X41 | 10kV西一占屋公用台变 | 黄色
2369 | 兴宁市 | 黄槐镇 | 35kV四矿新变电站 | 10kV槐双线X42 | 10kV过路塘公用台变 | 红色 | 上一级电网已出现红色预警
2370 | 兴宁市 | 黄槐镇 | 35kV四矿新变电站 | 10kV西禾线X41 | 10kV禾村谢屋公用台变 | 黄色
2371 | 兴宁市 | 黄槐镇 | 35kV四矿新变电站 | 10kV槐双线X42 | 10kV大曾屋公用台变 | 红色 | 上一级电网已出现红色预警
2372 | 兴宁市 | 黄槐镇 | 35kV四矿新变电站 | 10kV槐双线X42 | 10kV槐东街公用台变 | 红色 | 上一级电网已出现红色预警
2373 | 兴宁市 | 黄槐镇 | 35kV四矿新变电站 | 10kV槐双线X42 | 10kV槐东邱屋公用台变 | 红色 | 上一级电网已出现红色预警
2374 | 兴宁市 | 黄槐镇 | 35kV四矿新变电站 | 10kV槐双线X42 | 10kV炉下径公用台变 | 红色 | 上一级电网已出现红色预警
2375 | 兴宁市 | 黄槐镇 | 35kV四矿新变电站 | 10kV槐双线X42 | 10kV铁路刘屋公用台变 | 红色 | 上一级电网已出现红色预警
2376 | 兴宁市 | 大坪镇 | 35kV四矿新变电站 | 10kV槐宝线N11 | 10kV大坝里公用台变 | 黄色
2377 | 兴宁市 | 黄槐镇 | 35kV四矿新变电站 | 10kV槐双线X42 | 10kV双龙刘屋公用台变 | 红色
2378 | 兴宁市 | 黄槐镇 | 35kV四矿新变电站 | 10kV槐宝线N11 | 10kV鸡子坝公用台变 | 黄色
2379 | 兴宁市 | 黄槐镇 | 35kV四矿新变电站 | 10kV槐宝线N11 | 10kV坜塔坭公用台变 | 黄色
2380 | 兴宁市 | 黄槐镇 | 35kV四矿新变电站 | 10kV槐宝线N11 | 10kV作辽下公用台变 | 黄色
2381 | 兴宁市 | 黄槐镇 | 35kV四矿新变电站 | 10kV西禾线X41 | 10kV小圳口公用台变 | 红色
2382 | 兴宁市 | 黄槐镇 | 35kV四矿新变电站 | 10kV槐宝线N11 | 10kV解湖公用台变 | 黄色
2383 | 兴宁市 | 黄槐镇 | 35kV四矿新变电站 | 10kV槐宝线N11 | 10kV大窝里公用台变 | 黄色
2384 | 兴宁市 | 黄槐镇 | 35kV四矿新变电站 | 10kV槐双线X42 | 10kV双下中村公用台变 | 红色 | 上一级电网已出现红色预警
2385 | 兴宁市 | 黄槐镇 | 35kV四矿新变电站 | 10kV西禾线X41 | 10kV西二七队公用台变 | 黄色
2386 | 兴宁市 | 黄槐镇 | 35kV四矿新变电站 | 10kV槐双线X42 | 10kV槐东坪下公用台变 | 红色 | 上一级电网已出现红色预警
2387 | 兴宁市 | 黄槐镇 | 35kV四矿新变电站 | 10kV西禾线X41 | 10kV槐东塔下公用台变 | 红色
2388 | 兴宁市 | 黄槐镇 | 35kV四矿新变电站 | 10kV西禾线X41 | 10kV槐西黄屋公用台变 | 黄色
2389 | 兴宁市 | 黄槐镇 | 35kV四矿新变电站 | 10kV西禾线X41 | 10kV水泥厂侧公用台变 | 黄色
2390 | 兴宁市 | 黄槐镇 | 35kV四矿新变电站 | 10kV槐宝线N11 | 10kV下中堂公用台变 | 黄色
2391 | 兴宁市 | 黄槐镇 | 35kV四矿新变电站 | 10kV槐双线X42 | 10kV双龙胡屋公用台变 | 红色 | 上一级电网已出现红色预警
2392 | 兴宁市 | 黄槐镇 | 35kV四矿新变电站 | 10kV槐宝线N11 | 10kV宝丰村委公用台变 | 红色
2393 | 兴宁市 | 黄槐镇 | 35kV四矿新变电站 | 10kV槐宝线N11 | 10kV大坑里公用台变 | 黄色
2394 | 兴宁市 | 黄槐镇 | 35kV四矿新变电站 | 10kV槐双线X42 | 10kV双下公路边公用台变 | 红色 | 上一级电网已出现红色预警
2395 | 兴宁市 | 大坪镇 | 35kV四矿新变电站 | 10kV槐双线X42 | 10kV寨下公用台变 | 绿色 | 上一级电网已出现红色预警
2396 | 兴宁市 | 黄槐镇 | 35kV四矿新变电站 | 10kV西禾线X41 | 10kV塘尾公用台变 | 黄色
2397 | 兴宁市 | 黄槐镇 | 35kV四矿新变电站 | 10kV槐双线X42 | 10kV万昌围公用台变 | 红色 | 上一级电网已出现红色预警
2398 | 兴宁市 | 黄槐镇 | 35kV四矿新变电站 | 10kV槐宝线N11 | 10kV山口尾公用台变 | 黄色
2399 | 兴宁市 | 黄槐镇 | 35kV四矿新变电站 | 10kV槐宝线N11 | 10kV新屋排公用台变 | 黄色
2400 | 兴宁市 | 黄槐镇 | 35kV四矿新变电站 | 10kV槐宝线N11 | 10kV封山坪公用台变 | 红色
2401 | 兴宁市 | 黄槐镇 | 35kV四矿新变电站 | 10kV槐宝线N11 | 10kV宝丰电站公用台变 | 红色
2402 | 兴宁市 | 黄槐镇 | 35kV四矿新变电站 | 10kV西禾线X41 | 10kV西埔寨背公用台变 | 黄色
2403 | 兴宁市 | 黄槐镇 | 35kV四矿新变电站 | 10kV西禾线X41 | 10kV黄槐镇府公用台变 | 黄色
2404 | 兴宁市 | 黄槐镇 | 35kV四矿新变电站 | 10kV西禾线X41 | 10kV西一杨屋公用台变 | 黄色
2405 | 兴宁市 | 黄槐镇 | 35kV四矿新变电站 | 10kV槐双线X42 | 10kV双龙曾屋公用台变 | 红色 | 上一级电网已出现红色预警
2406 | 兴宁市 | 黄槐镇 | 35kV四矿新变电站 | 10kV槐双线X42 | 10kV建井处公用台变 | 红色 | 上一级电网已出现红色预警
2407 | 兴宁市 | 黄槐镇 | 35kV四矿新变电站 | 10kV西禾线X41 | 10kV国本中学公用台变 | 红色
2408 | 兴宁市 | 黄槐镇 | 35kV四矿新变电站 | 10kV槐双线X42 | 10kV槐东刘屋公用台变 | 红色 | 上一级电网已出现红色预警
2409 | 兴宁市 | 黄槐镇 | 35kV四矿新变电站 | 10kV西禾线X41 | 10kV白桥头#2公用台变 | 黄色
2410 | 兴宁市 | 黄槐镇 | 35kV四矿新变电站 | 10kV西禾线X41 | 10kV山下坝公用台变 | 黄色
2411 | 兴宁市 | 黄槐镇 | 35kV四矿新变电站 | 10kV西禾线X41 | 10kV禾村黄屋公用台变 | 黄色
2412 | 兴宁市 | 黄槐镇 | 35kV四矿新变电站 | 10kV槐双线X42 | 10kV双龙许屋公用台变 | 红色
2413 | 兴宁市 | 黄槐镇 | 35kV四矿新变电站 | 10kV西禾线X41 | 10kV二连片公用台变 | 黄色
2414 | 兴宁市 | 黄槐镇 | 35kV四矿新变电站 | 10kV槐双线X42 | 10kV留坑里公用台变 | 红色 | 上一级电网已出现红色预警
2415 | 兴宁市 | 黄槐镇 | 35kV四矿新变电站 | 10kV西禾线X41 | 10kV禾村村委公用台变 | 黄色
2416 | 兴宁市 | 黄槐镇 | 35kV四矿新变电站 | 10kV西禾线X41 | 10kV红东公用台变 | 红色
2417 | 兴宁市 | 黄槐镇 | 35kV四矿新变电站 | 10kV西禾线X41 | 10kV槐西毛屋公用台变 | 黄色
2418 | 兴宁市 | 黄槐镇 | 35kV四矿新变电站 | 10kV槐双线X42 | 10kV廖屋山公用台变 | 红色 | 上一级电网已出现红色预警
2419 | 兴宁市 | 黄槐镇 | 35kV四矿新变电站 | 10kV槐宝线N11 | 10kV下宝龙曹屋公用台变 | 黄色
2420 | 兴宁市 | 黄槐镇 | 35kV四矿新变电站 | 10kV槐双线X42 | 10kV一矿家属区公用台变 | 红色 | 上一级电网已出现红色预警
2421 | 兴宁市 | 黄槐镇 | 35kV四矿新变电站 | 10kV槐宝线N11 | 10kV下宝龙桥头公用台变 | 黄色
2422 | 兴宁市 | 黄槐镇 | 35kV四矿新变电站 | 10kV槐双线X42 | 10kV铁桥背公用台变 | 红色 | 上一级电网已出现红色预警
2423 | 兴宁市 | 黄槐镇 | 35kV四矿新变电站 | 10kV槐宝线N11 | 10kV宝龙水口公用台变 | 红色
2424 | 兴宁市 | 黄槐镇 | 35kV四矿新变电站 | 10kV槐宝线N11 | 10kV上中堂公用台变 | 黄色
2425 | 兴宁市 | 黄槐镇 | 35kV四矿新变电站 | 10kV槐宝线N11 | 10kV新村月形公用台变 | 黄色
2426 | 兴宁市 | 黄槐镇 | 35kV四矿新变电站 | 10kV槐宝线N11 | 10kV岭下门口公用台变 | 黄色
2427 | 兴宁市 | 黄槐镇 | 35kV四矿新变电站 | 10kV槐宝线N11 | 10kV新村下畲公用台变 | 红色
2428 | 兴宁市 | 黄槐镇 | 35kV四矿新变电站 | 10kV西禾线X41 | 10kV上围公用台变 | 黄色
2429 | 兴宁市 | 黄槐镇 | 35kV四矿新变电站 | 10kV槐宝线N11 | 10kV林屋角公用台变 | 黄色
2430 | 兴宁市 | 黄槐镇 | 35kV四矿新变电站 | 10kV西禾线X41 | 10kV江下排公用台变 | 黄色
2431 | 兴宁市 | 黄槐镇 | 35kV四矿新变电站 | 10kV槐双线X42 | 10kV大水尾公用台变 | 红色
2432 | 兴宁市 | 黄槐镇 | 35kV四矿新变电站 | 10kV槐宝线N11 | 10kV朱罗坑公用台变 | 黄色
2433 | 兴宁市 | 黄槐镇 | 35kV四矿新变电站 | 10kV槐宝线N11 | 10kV硫磺厂公用台变 | 黄色
2434 | 兴宁市 | 黄槐镇 | 35kV四矿新变电站 | 10kV西禾线X41 | 10kV三角地公用台变 | 黄色
2435 | 兴宁市 | 黄槐镇 | 35kV四矿新变电站 | 10kV槐宝线N11 | 10kV矿湖潭公用台变 | 黄色
2436 | 兴宁市 | 黄槐镇 | 35kV四矿新变电站 | 10kV槐宝线N11 | 10kV宝龙井塘下公用台变 | 黄色
2437 | 兴宁市 | 黄槐镇 | 35kV四矿新变电站 | 10kV槐宝线N11 | 10kV牛窜坑公用台变 | 黄色
2438 | 兴宁市 | 黄槐镇 | 35kV四矿新变电站 | 10kV槐宝线N11 | 10kV上宝龙村委公用台变 | 红色
2439 | 兴宁市 | 黄槐镇 | 35kV四矿新变电站 | 10kV槐宝线N11 | 10kV石灰坑公用台变 | 黄色
2440 | 兴宁市 | 黄槐镇 | 35kV四矿新变电站 | 10kV西禾线X41 | 10kV局家属公用台变 | 黄色
2441 | 兴宁市 | 黄槐镇 | 35kV四矿新变电站 | 10kV西禾线X41 | 10kV乌石头公用台变 | 黄色
2442 | 兴宁市 | 黄槐镇 | 35kV四矿新变电站 | 10kV西禾线X41 | 10kV黄槐圩镇公用台变 | 黄色
2443 | 兴宁市 | 黄槐镇 | 35kV四矿新变电站 | 10kV西禾线X41 | 10kV高份公用台变 | 黄色
2444 | 兴宁市 | 黄槐镇 | 35kV四矿新变电站 | 10kV西禾线X41 | 10kV光荣围公用台变 | 黄色
2445 | 兴宁市 | 黄槐镇 | 35kV四矿新变电站 | 10kV槐双线X42 | 10kV禾村潘屋公用台变 | 红色 | 上一级电网已出现红色预警
2446 | 兴宁市 | 黄槐镇 | 35kV四矿新变电站 | 10kV西禾线X41 | 10kV黄槐新所公用台变 | 黄色
2447 | 兴宁市 | 黄槐镇 | 35kV四矿新变电站 | 10kV西禾线X41 | 10kV老富岭#2公用台变 | 黄色
2448 | 兴宁市 | 黄槐镇 | 35kV四矿新变电站 | 10kV槐宝线N11 | 10kV神子背公用台变 | 黄色
2449 | 兴宁市 | 黄槐镇 | 35kV四矿新变电站 | 10kV槐宝线N11 | 10kV耳盘山公用台变 | 黄色
2450 | 兴宁市 | 黄槐镇 | 35kV四矿新变电站 | 10kV槐双线X42 | 10kV新塘坑公用台变 | 红色 | 上一级电网已出现红色预警
2451 | 兴宁市 | 黄槐镇 | 35kV四矿新变电站 | 10kV槐双线X42 | 10kV大水尾水库公用台变 | 红色 | 上一级电网已出现红色预警
2452 | 兴宁市 | 黄槐镇 | 35kV四矿新变电站 | 10kV槐双线X42 | 10kV建井处#2公用台变 | 红色 | 上一级电网已出现红色预警
2453 | 兴宁市 | 黄槐镇 | 35kV四矿新变电站 | 10kV槐宝线N11 | 10kV黄溪村公用台变 | 黄色
2454 | 兴宁市 | 黄槐镇 | 35kV四矿新变电站 | 10kV槐宝线N11 | 10kV飞鹅头公用台变 | 黄色
2455 | 兴宁市 | 黄槐镇 | 35kV四矿新变电站 | 10kV槐宝线N11 | 10kV上白沙公用台变 | 黄色
2456 | 兴宁市 | 黄槐镇 | 35kV四矿新变电站 | 10kV槐宝线N11 | 10kV下白沙公用台变 | 黄色
2457 | 兴宁市 | 黄槐镇 | 35kV四矿新变电站 | 10kV槐宝线N11 | 10kV嶂坝里公用台变 | 黄色
2458 | 兴宁市 | 黄槐镇 | 35kV四矿新变电站 | 10kV西禾线X41 | 10kV西一杨屋#2公用台变 | 黄色
Note on F578: NTKO: 2018省公司关注